## Documentation
Tab sheet | Headline | Designation | researched value | Unit | Conversion | Unit | Literature | Comment
Demand: Electricity |  | Electricity Demand | 536.781 | TWh/a |  |  | Agorameter | 551,581 TWh/a - 11,3 TWh/a for demand for transportation - 3,5 TWh/a for individual heat pumps
Demand: Electricity |  | Additional electricity Demand | 0 |  |  |  | default
Demand: Electricity |  | Electric Heating (IF included) | 438.6 | PJ | 121.8333 | TWh/a | https://www.umweltbundesamt.de/daten/energie/energieverbrauch-fuer-fossile-erneuerbare-waerme#textpart-1 | deposited in the diagram
Demand: Electricity |  | Electric Cooling (IF included) | 64.0937 | TWh/a |  |  | https://www.ki-portal.de/1777/vdma-neue-studie-zum-energiebedarf-fur-kaltetechnik/ | 83% of 14% of total electricity consumption (electrical cooling demand) ; https://www.ki-portal.de/1777/vdma-neue-studie-zum-energiebedarf-fur-kaltetechnik/
Demand: Electricity |  | Flexible Demand (1 day) | 0 |  |  |  | default
Demand: Electricity |  | Max-effect | 1000 | MW |  |  | default
Demand: Electricity |  | Flexible Demand (1 week) | 0 |  |  |  | default
Demand: Electricity |  | Max-effect | 1000 | MW |  |  | default
Demand: Electricity |  | Flexible Demand (4 weeks) | 0 |  |  |  | default
Demand: Electricity |  | Max-effect | 1000 | MW |  |  | default
Demand: Electricity |  | Fixed Import/Export | 57.64 | TWh/a |  |  | Agorameter | Export saldo
Demand: Heating | Demand per Building | Demand per Building | 39109.78 | kWh/a |  |  | final energy requirement for buildings: 3102 PJ https://www.umweltbundesamt.de/indikator-energieverbrauch-fuer-waerme#textpart-1; Wohngebäude 18 732 000 https://de.statista.com/statistik/daten/studie/70094/umfrage/wohngebaeude-bestand-in-deutschland-seit-1994/; Nichtwohngebäude 3 300 000 http://www.bbsr.bund.de/BBSR/DE/Veroeffentlichungen/AnalysenKompakt/2016/ak-09-2016-dl.pdf?__blob=publicationFile&v=2
Demand: Heating | Coal boiler | Fuel Input | 32980 | TJ | 9.1611 | TWh/a | Energiebilanz_2015
Demand: Heating | Coal boiler | Efficiency Thermal | 0.7 | - |  |  | default
Demand: Heating | Coal boiler | Heat Storage | 0.005 |  |  |  | Paper model Germany 2015
Demand: Heating | Coal boiler | Share | 1 |  |  |  | default
Demand: Heating | Coal boiler | Solar Thermal Input | 0.1077 |  |  |  | Statistik BSW Solar | 1% of total heat demand divided according to primary energy demand of the fuel boilers
Demand: Heating | Oil boiler | Fuel Input | 790177 | TJ | 219.4936 | TWh/a | Energiebilanz_2015
Demand: Heating | Oil boiler | Efficiency Thermal | 0.8 | - |  |  | default
Demand: Heating | Oil boiler | Heat Storage | 0.005 |  |  |  | Paper model Germany 2015
Demand: Heating | Oil boiler | Share | 1 |  |  |  | default
Demand: Heating | Oil boiler | Solar Thermal Input | 2.5808 |  |  |  | Statistik BSW Solar | 1% of total heat demand divided according to primary energy demand of the fuel boilers
Demand: Heating | Ngas boiler | Fuel Input | 1270118 | TJ | 352.8106 | TWh/a | Energiebilanz_2015
Demand: Heating | Ngas boiler | Efficiency Thermal | 0.9 | - |  |  | default
Demand: Heating | Ngas boiler | Heat Storage | 0.005 |  |  |  | Paper model Germany 2015
Demand: Heating | Ngas boiler | Share | 1 |  |  |  | default
Demand: Heating | Ngas boiler | Solar Thermal Input | 4.1484 |  |  |  | Statistik BSW Solar | 1% of total heat demand divided according to primary energy demand of the fuel boilers
Demand: Heating | Biomass boiler | Fuel Input | 336671 | TJ | 93.5197 | TWh/a | Energiebilanz_2015
Demand: Heating | Biomass boiler | Efficiency Thermal | 0.7 | - |  |  | default
Demand: Heating | Biomass boiler | Heat Storage | 0.005 |  |  |  | Paper model Germany 2015
Demand: Heating | Biomass boiler | Share | 1 |  |  |  | default
Demand: Heating | Biomass boiler | Solar Thermal Input | 1.0996 |  |  |  | Statistik BSW Solar | 1% of total heat demand divided according to primary energy demand of the fuel boilers
Demand: Heating | H2 micro CHP | Efficiency Thermal | 0.5 |  |  |  | default
Demand: Heating | H2 micro CHP | Heat Demand | 0 |  |  |  | default
Demand: Heating | H2 micro CHP | Efficiency Electric | 0.3 |  |  |  | default
Demand: Heating | H2 micro CHP | Capacity Limit | 1 |  |  |  | default
Demand: Heating | H2 micro CHP | Heat Storage | 0 |  |  |  | default
Demand: Heating | H2 micro CHP | Share | 1 |  |  |  | default
Demand: Heating | H2 micro CHP | Solar Thermal Input | 0 |  |  |  | default
Demand: Heating | Ngas micro CHP | Efficiency Thermal | 0.5 |  |  |  | default
Demand: Heating | Ngas micro CHP | Heat Demand | 0 |  |  |  | default
Demand: Heating | Ngas micro CHP | Efficiency Electric | 0.3 |  |  |  | default
Demand: Heating | Ngas micro CHP | Capacity Limit | 1 |  |  |  | default
Demand: Heating | Ngas micro CHP | Heat Storage | 0 |  |  |  | default
Demand: Heating | Ngas micro CHP | Share | 1 |  |  |  | default
Demand: Heating | Ngas micro CHP | Solar Thermal Input | 0 |  |  |  | default
Demand: Heating | Biomass micro CHP | Efficiency Thermal | 0.5 |  |  |  | default
Demand: Heating | Biomass micro CHP | Heat Demand | 0 |  |  |  | default
Demand: Heating | Biomass micro CHP | Efficiency Electric | 0.3 |  |  |  | default
Demand: Heating | Biomass micro CHP | Capacity Limit | 1 |  |  |  | default
Demand: Heating | Biomass micro CHP | Heat Storage | 0 |  |  |  | default
Demand: Heating | Biomass micro CHP | Share | 1 |  |  |  | default
Demand: Heating | Biomass micro CHP | Solar Thermal Input | 0 |  |  |  | default
Demand: Heating | Heat Pump | Heat Demand | 10510 | GWh/a | 10.51 | TWh/a | AGEE_Zeitreihen
Demand: Heating | Heat Pump | Efficiency Electric | 3 |  |  |  | default
Demand: Heating | Heat Pump | Capacity Limit | 1 |  |  |  | default
Demand: Heating | Heat Pump | Heat Storage | 0 |  |  |  | default
Demand: Heating | Heat Pump | Share | 1 |  |  |  | default
Demand: Heating | Heat Pump | Solar Thermal Input | 0 |  |  |  | default
Demand: Heating | Electric Heating | Heat Demand | 438.6 | PJ | 121.8333 | TWh/a | https://www.umweltbundesamt.de/daten/energie/energieverbrauch-fuer-fossile-erneuerbare-waerme#textpart-1 | deposited in the diagram
Demand: Heating | Electric Heating | Capacity Limit | 1 |  |  |  | default
Demand: Heating | Electric Heating | Heat Storage | 0 |  |  |  | default
Demand: Heating | Electric Heating | Share | 1 |  |  |  | default
Demand: Heating | Electric Heating | Solar Thermal Input | 0 |  |  |  | default
Demand: Heating | Production | Group 1 | 0 | TWh/a |  |  | default
Demand: Heating | Production | Group 2 | 0 | TWh/a |  |  | default
Demand: Heating | Production | Group 3 | 401789 | TJ | 111.6081 | TWh/a | Energiebilanz_2015
Demand: Heating | Network Lossess | Group 1 | 0.2 | - |  |  | default
Demand: Heating | Network Lossess | Group 2 | 0.15 | - |  |  | default
Demand: Heating | Network Lossess | Group 3 | 0.12 | - |  |  | AGFW Jahresbericht 2015 | Page 9
Demand: Cooling | Electricity for cooling | Electricity Comsumption | 64.0937 | TWh/a |  |  | https://www.ki-portal.de/1777/vdma-neue-studie-zum-energiebedarf-fur-kaltetechnik/ | 83% of 14% of total electricity consumption (electrical cooling demand) ; https://www.ki-portal.de/1777/vdma-neue-studie-zum-energiebedarf-fur-kaltetechnik/
Demand: Cooling | Electricity for cooling | COP | 1 | - |  |  | Sakraida, Vincent A., Basics for Absorption Chillers | https://de.scribd.com/doc/17553414/Basics-for-Absorption-Chillers
Demand: Cooling | District heating for cooling DH gr. 1 | COP | 0.6 | - |  |  | default
Demand: Cooling | District heating for cooling DH gr. 1 | Natural Cooling Input | 0 | TWh/a |  |  | default
Demand: Cooling | District heating for cooling DH gr. 1 | Cooling Production | 0 | TWh/a |  |  | default
Demand: Cooling | District heating for cooling DH gr. 1 | Network lossess | 0 | % |  |  | default
Demand: Cooling | District heating for cooling DH gr. 2 | COP | 0.6 | - |  |  | default
Demand: Cooling | District heating for cooling DH gr. 2 | Natural Cooling Input | 0 | TWh/a |  |  | default
Demand: Cooling | District heating for cooling DH gr. 2 | Cooling Production | 0 | TWh/a |  |  | default
Demand: Cooling | District heating for cooling DH gr. 2 | Network lossess | 0 | % |  |  | default
Demand: Cooling | District heating for cooling DH gr. 3 | COP | 0.75 | - |  |  | Sakraida, Vincent A., Basics for Absorption Chillers | https://de.scribd.com/doc/17553414/Basics-for-Absorption-Chillers
Demand: Cooling | District heating for cooling DH gr. 3 | Natural Cooling Input | 0 | TWh/a |  |  | default
Demand: Cooling | District heating for cooling DH gr. 3 | Cooling productions | 13.1276 | TWh/a |  |  | https://www.ki-portal.de/1777/vdma-neue-studie-zum-energiebedarf-fur-kaltetechnik/ | 17% of 14% of total electricity consumption (cooling demand non-electric) ; https://www.ki-portal.de/1777/vdma-neue-studie-zum-energiebedarf-fur-kaltetechnik/
Demand: Cooling | District heating for cooling DH gr. 3 | Network lossess | 0 | % |  |  | default
Demand: Cooling | Heat pumps/chillers | COP | 2 | - |  |  | default
Demand: Cooling | Heat pumps/chillers | Natural Cooling Input | 0 | TWh/a |  |  | default
Demand: Cooling | Heat pumps/chillers | Cooling productions | 0 | TWh/a |  |  | default
Demand: Cooling | Heat pumps/chillers | Network lossess | 0 | % |  |  | default
Demand: Industry and Other Fuel Consumption | Coal | Industry | 685994 | TJ | 190.5539 | TWh/a | Energiebilanz_2015 | more detailed description are deposited in the documentation (Calculation according to "Energiebilanz_2015")
Demand: Industry and Other Fuel Consumption | Coal | Various | 16757 | TJ | 4.6547 | TWh/a | Energiebilanz_2015 | more detailed description are deposited in the documentation (Calculation according to "Energiebilanz_2015")
Demand: Industry and Other Fuel Consumption | Coal | Fuel Lossess | 0 | - |  |  | default
Demand: Industry and Other Fuel Consumption | Oil | Industry | 376337 | TJ | 104.5381 | TWh/a | Energiebilanz_2015 | more detailed description are deposited in the documentation (Calculation according to "Energiebilanz_2015")
Demand: Industry and Other Fuel Consumption | Oil | Various | 833519 | TJ | 231.5331 | TWh/a | Energiebilanz_2015 | more detailed description are deposited in the documentation (Calculation according to "Energiebilanz_2015")
Demand: Industry and Other Fuel Consumption | Oil | Fuel Lossess | 0 | - |  |  | default
Demand: Industry and Other Fuel Consumption | Ngas | Industry | 896010 | TJ | 248.8917 | TWh/a | Energiebilanz_2015 | more detailed description are deposited in the documentation (Calculation according to "Energiebilanz_2015")
Demand: Industry and Other Fuel Consumption | Ngas | Various | 111044 | TJ | 30.8456 | TWh/a | Energiebilanz_2015 | more detailed description are deposited in the documentation (Calculation according to "Energiebilanz_2015")
Demand: Industry and Other Fuel Consumption | Ngas | Fuel Lossess | 0 | - |  |  | default
Demand: Industry and Other Fuel Consumption | Biomass | Industry | 373332 | TJ | 103.7033 | TWh/a | Energiebilanz_2015 | more detailed description are deposited in the documentation (Calculation according to "Energiebilanz_2015")
Demand: Industry and Other Fuel Consumption | Biomass | Various | 0 | - |  |  | Energiebilanz_2015
Demand: Industry and Other Fuel Consumption | Biomass | Fuel Lossess | 0 | - |  |  | default
Demand: Industry and Other Fuel Consumption | Hydrogen | Industry | 0 | - |  |  | default
Demand: Transport | JP (Jet Fuel) | Fossil | 361651 | TJ | 100.4586 | TWh/a | Energiebilanz_2015 | Line 72, column N
Demand: Transport | JP (Jet Fuel) | Biofuel | 0 | TWh/a |  |  | default
Demand: Transport | JP (Jet Fuel) | Electrofuel | 0 | TWh/a |  |  | default
Demand: Transport | Diesel/DME | Fossil | 1375430 | TJ | 382.0639 | TWh/a | Energiebilanz_2015 | Line 72, Column O
Demand: Transport | Diesel/DME | Biofuel | 107506 | TJ | 29.8628 | TWh/a | Energiebilanz_2015 | Line 72, Column AA
Demand: Transport | Diesel/DME | Electrofuel | 0 | TWh/a |  |  | default
Demand: Transport | Petrol/Methanol | Fossil | 709225 | TJ | 197.0069 | TWh/a | Energiebilanz_2015 | Line 72, Column L
Demand: Transport | Petrol/Methanol | Biofuel | 0 | TWh/a |  |  | default
Demand: Transport | Petrol/Methanol | Electrofuel | 0 | TWh/a |  |  | default
Demand: Transport | Ngas (Grid Gas) | Fossil | 7407 | TJ | 2.0575 | TWh/a | Energiebilanz_2015 | Line 72, column X
Demand: Transport | LPG | Fossil | 18963 | TJ | 5.2675 | TWh/a | Energiebilanz_2015 | Line 72, column S
Demand: Transport | Ammonia (NH3) | Electrofuel | 0 | TWh/a |  |  | default
Demand: Transport | H2 | Total | 0 | TWh/a |  |  | default
Demand: Transport | Electricity (Dump Charge) | Total | 40605 | TJ | 11.2792 | TWh/a | Energiebilanz_2015 | Line 72, column AD
Demand: Transport | Electricity (Smart Charge) | Total | 0 | TWh/a |  |  | default
Demand: Transport | Smart Charge Vehicles | Max. share of cars during peak demand | 0.2 | - |  |  | default
Demand: Transport | Smart Charge Vehicles | Capacity of grid to battery connection | 0 | MW |  |  | default
Demand: Transport | Smart Charge Vehicles | Share of parked cars grid connected | 0.7 | - |  |  | default
Demand: Transport | Smart Charge Vehicles | Efficiency (grid to battery) | 0.9 | - |  |  | default
Demand: Transport | Smart Charge Vehicles | Battery storage capacity | 0 | GWh |  |  | default
Demand: Transport | Additional Specifications for Vehicle-to-Grid (V2G) | Capacity of battery to grid connection | 0 | MW |  |  | default
Demand: Transport | Additional Specifications for Vehicle-to-Grid (V2G) | Efficiency (battery to grid) | 0.9 | - |  |  | default
Überprüfung Km-Anzahl |  | Number of kilometres | 716154965 | km/year |  |  | https://www.kba.de/DE/Statistik/Kraftverkehr/VerkehrKilometer/2015/2015_verkehr_in_kilometern_node.html
Demand: Desalination | Fresh Water Demand and Storage | Fresh Water Demand | 0 | Gm3/year |  |  | default | Not relevant for Germany
Demand: Desalination | Fresh Water Demand and Storage | Fresh Water Storage | 0 | Mm3 |  |  | default | Not relevant for Germany
Demand: Desalination | Fresh Water Demand and Storage | Fresh Water Pump efficiency | 0 | KWh/m3 |  |  | default | Not relevant for Germany
Demand: Desalination | Fresh Water Demand and Storage | Actual capacity (investment) | 0 | MW-elec |  |  | default | Not relevant for Germany
Demand: Desalination | Desalatination plant including pumps | Actual capacity | 0 | 1000 m fresh water/hour |  |  | default | Not relevant for Germany
Demand: Desalination | Desalatination plant including pumps | Efficiency (electricity consump.) | 7 | KWh/m3 fresh water |  |  | default | Not relevant for Germany
Demand: Desalination | Desalatination plant including pumps | Fresh water share of salt water | 0.7 | m3/m3 |  |  | default | Not relevant for Germany
Demand: Desalination | Desalatination plant including pumps | Brine share of salt water | 0.3 |  |  |  | default | Not relevant for Germany
Demand: Desalination | Pump hydro energy storage | Turbine efficiency | 0.9 | kWh/kWh |  |  | default
Demand: Desalination | Pump hydro energy storage | Pump efficiency | 0.85 | kWh/kWh |  |  | default
Demand: Desalination | Pump hydro energy storage | Turbine capacity | 9426.2 | MW-elec |  |  | Kraftwerksliste 2015
Demand: Desalination | Pump hydro energy storage | Pump Capacity | 9426.2 | MW-elec |  |  | Kraftwerksliste 2015
Demand: Desalination | Pump hydro energy storage | Brine storage | 0 | Mm3 |  |  | default
Demand: Desalination | Pump hydro energy storage | Energy equivalent | 2 | kWh/m3 |  |  | default
Supply: Heat and Electricity | Boilers: Thermal Capacity | Group 2 | 0 | MJ/s |  |  | default
Supply: Heat and Electricity | Boilers: Thermal Capacity | Group 3 | 20488 | MJ/s |  |  | AGFW Jahresbericht 2015 | Page 18, thermal bottleneck capacity
Supply: Heat and Electricity | Boilers: Boiler Efficiency | Group 1 | 0.9 |  |  |  | default
Supply: Heat and Electricity | Boilers: Boiler Efficiency | Group 2 | 0.9 |  |  |  | default
Supply: Heat and Electricity | Boilers: Boiler Efficiency | Group 3 | 0.87558 |  |  |  | AGFW Jahresbericht 2015 | Page 18, net heat production divided by total fuel heat
Supply: Heat and Electricity | Boilers: Fixed Boiler share | Group 2 | 0 | % |  |  | default
Supply: Heat and Electricity | Boilers: Fixed Boiler share | Group 3 | 29 | % |  |  | To balance CHP and Boiler
Supply: Heat and Electricity | CHP Condensing Mode Operation | Electric Capacity (PP1) | 86092 | MW-e |  |  | Kraftwerksliste 2015 | total value of column Q with following filter settings: columns l - everything but empty lines, column J - everything but "Endgültig Stillgelegt 2011" to "Endgültigt Stillgelegt 2014"; column K - everything but "Kernenergie", "Laufwasser", "Pumpspeicher", "Solare Strahlungsenergie", "Speicherwasser (ohne Pumpspeicher)", "Windenergie (Offshore-Anlagen)" and "Windenergie (Onshore-Anlagen)"
Supply: Heat and Electricity | CHP Condensing Mode Operation | Electric Efficiency (PP1) | 0.42 | - |  |  | https://www.umweltbundesamt.de/daten/energie/konventionelle-kraftwerke-erneuerbare-energien#textpart-5 | approximated electric efficiency for 2015, read off to the diagram "Entwicklung des durchschnittlichen Brutto-Wirkungsgrades fossiler Kraftwerke"
Supply: Heat and Electricity | CHP Back Pressure Mode Operation | Electric Capacity Group 2 | 0 | MW-e |  |  | default
Supply: Heat and Electricity | CHP Back Pressure Mode Operation | Electric Capacity Group 3 | 52564 | MW-e |  |  | Kraftwerksliste 2015 Bundesnetzagentur | total value of column Q with following filter settings: columns l - everything but empty lines; column J - everything but "Endgültig Stillgelegt 2011" to "Endgültigt Stillgelegt 2014"; column K - everything but "Kernenergie", "Laufwasser", "Pumpspeicher", "Solare Strahlungsenergie", "Speicherwasser (ohne Pumpspeicher)", "Windenergie (Offshore-Anlagen)" and "Windenergie (Onshore-Anlagen)"; column P - "ja"
Supply: Heat and Electricity | CHP Back Pressure Mode Operation | Electric Efficiency Group 2 | 0.4 |  |  |  | default
Supply: Heat and Electricity | CHP Back Pressure Mode Operation | Electric Efficiency Group 3 | 0.279 |  |  |  | AGFW Jahresbericht 2015 | S. 20 Nettostromerzeugung / Brennstoffeinsatz (Netto bezieht sich auf die erzeugung abzüglich der verluste)
Supply: Heat and Electricity | CHP Back Pressure Mode Operation | Thermal Efficiency Group 2 | 0.5 |  |  |  | default
Supply: Heat and Electricity | CHP Back Pressure Mode Operation | Thermal Efficiency Group 3 | 0.528 |  |  |  | AGFW Jahresbericht 2015 | Page 20, net heat prdouction divided by fuel input
Supply: Heat and Electricity | Industrial CHP: CHP Electricity | Group 1 | 0 | TWh/year |  |  | default
Supply: Heat and Electricity | Industrial CHP: CHP Electricity | Group 2 | 0 | TWh/year |  |  | default
Supply: Heat and Electricity | Industrial CHP: CHP Electricity | Group3 | 33.1 | TWh/year |  |  | http://eefa-cms.hankow.de/dokumente/baten_et_al_et_12_2017.pdf | Page 70, tab. 1
Supply: Heat and Electricity | Industrial CHP: CHP Heat Produced | Group 1 | 0 | TWh/year |  |  | default
Supply: Heat and Electricity | Industrial CHP: CHP Heat Produced | Group 2 | 0 | TWh/year |  |  | default
Supply: Heat and Electricity | Industrial CHP: CHP Heat Produced | Group3 | 87.2 | TWh/year |  |  | http://eefa-cms.hankow.de/dokumente/baten_et_al_et_12_2017.pdf | Page 70, tab. 1
Supply: Heat and Electricity | Industrial CHP: CHP Heat Demand | Group 1 | 0 | TWh/year |  |  | default
Supply: Heat and Electricity | Industrial CHP: CHP Heat Demand | Group 2 | 0 | TWh/year |  |  | default
Supply: Heat and Electricity | Industrial CHP: CHP Heat Demand | Group3 | 87.2 | TWh/year |  |  | Assumption
Supply: Central Power Production | Condensing PP2 | Capacity | 0 | MW-e |  |  | default
Supply: Central Power Production | Condensing PP2 | Efficiency | 0.45 |  |  |  | default
Supply: Central Power Production | Nuclear | Capacity | 12075 | MW-e |  |  | Kraftwerksliste 2015
Supply: Central Power Production | Nuclear | Efficiency | 0.33 |  |  |  | default
Supply: Central Power Production | Nuclear | Correction Factor | 1 | Percent |  |  | default
Supply: Central Power Production |  | Nuclear partload | 1 |  |  |  | default
Supply: Central Power Production | Geothermal | Capacity | 34 | MW-e |  |  | Kraftwerksliste 2015
Supply: Central Power Production | Geothermal | Efficiency | 0.1 |  |  |  | https://www.nachhaltigkeit.info/artikel/geothermie_1931.htm
Supply: Central Power Production | Geothermal | Correction Factor | 1 | Percent |  |  | default
Supply: Central Power Production | Dammed Hydro Water supply | Annual production | 27.936 | TWh/year |  |  | Agorameter | Sum of the column "pump" divided with the Dammed Hydro Power efficiency
Supply: Central Power Production | Dammed Hydro Power | Capacity | 1533 | MW-e |  |  | Kraftwerksliste 2015
Supply: Central Power Production | Dammed Hydro Power | Efficiency | 0.33 |  |  |  | default
Supply: Central Power Production | Transmission line capacity | Maximum imp/exp. Cap | 0 | MW |  |  | default
Supply: Central Power Production | Storage for Dammed Hydro | Storage | 0 | GWh |  |  | default
Supply: Central Power Production | Storage for Dammed Hydro | Pump Back Capacity | 0 | MW-e |  |  | default
Supply: Central Power Production | Storage for Dammed Hydro | Pump Back Efficiency | 0.9 |  |  |  | default
Supply: Variable Renewable Electricity | Wind | Capacity | 41302 | MW |  |  | Kraftwerksliste 2015
Supply: Variable Renewable Electricity | Wind | Stabalisation share | 0 |  |  |  | default
Supply: Variable Renewable Electricity | Wind | Correction factor | 0 |  |  |  | default
Supply: Variable Renewable Electricity | Offshore Wind | Capacity | 3679 | MW |  |  | Kraftwerksliste 2015
Supply: Variable Renewable Electricity | Offshore Wind | Stabalisation share | 0 |  |  |  | default
Supply: Variable Renewable Electricity | Offshore Wind | Correction factor | 0 |  |  |  | default
Supply: Variable Renewable Electricity | Photo Voltaic | Capacity | 39332 | MW |  |  | https://volker-quaschning.de/datserv/pv-deu/index.php
Supply: Variable Renewable Electricity | Photo Voltaic | Stabalisation share | 0 |  |  |  | default
Supply: Variable Renewable Electricity | Photo Voltaic | Correction factor | 0 |  |  |  | default
Supply: Variable Renewable Electricity | River Hydro | Capacity | 4110 | MW |  |  | http://www.wasserkraft-deutschland.de/wasserkraft/installierte-leistungstromproduktion.html
Supply: Variable Renewable Electricity | River Hydro | Stabalisation share | 0 |  |  |  | default
Supply: Variable Renewable Electricity | River Hydro | Correction factor | 0 |  |  |  | default
Supply: Variable Renewable Electricity | Tidal | Capacity | 0 |  |  |  | default
Supply: Variable Renewable Electricity | Tidal | Stabalisation share | 0 |  |  |  | default
Supply: Variable Renewable Electricity | Tidal | Correction factor | 0 |  |  |  | default
Supply: Variable Renewable Electricity | Wave Power | Capacity | 0 |  |  |  | default
Supply: Variable Renewable Electricity | Wave Power | Stabalisation share | 0 |  |  |  | default
Supply: Variable Renewable Electricity | Wave Power | Correction factor | 0 |  |  |  | default
Supply: Variable Renewable Electricity | CSP Solar Power | Capacity | 0 |  |  |  | default
Supply: Variable Renewable Electricity | CSP Solar Power | Stabalisation share | 0 |  |  |  | default
Supply: Variable Renewable Electricity | CSP Solar Power | Correction factor | 0 |  |  |  | default
Supply: Variable Renewable Electricity | Concentrated Solar Power | Annual solar input | 0 | TWh/year |  |  | default
Supply: Variable Renewable Electricity | Concentrated Solar Power | Storage capacity | 0 | GWh |  |  | default
Supply: Variable Renewable Electricity | Concentrated Solar Power | Storage efficiency (losses) | 0.5 | Percent pr. Hour |  |  | default
Supply: Variable Renewable Electricity | Concentrated Solar Power | Power capacity | 0 | MW-e |  |  | default
Supply: Variable Renewable Electricity | Concentrated Solar Power | Power efficiency | 0.3 |  |  |  | default
Supply: Variable Renewable Electricity | Concentrated Solar Power | Stabalisation share | 0 |  |  |  | default
Supply: Heat only | Solar Thermal: Production | Group 1 | 0 | TWh/year |  |  | default
Supply: Heat only | Solar Thermal: Production | Group 2 | 0 | TWh/year |  |  | default
Supply: Heat only | Solar Thermal: Production | Group 3 | 7.706 | TWh/year |  |  | https://www.foederal-erneuerbar.de/landesinfo/bundesland/D/kategorie/solar/auswahl/193-solarthermie_waermee/versatz/1/#goto_193
Supply: Heat only | Solar Thermal: Storage | Group 1 | 0 | GWh |  |  | default
Supply: Heat only | Solar Thermal: Storage | Group 2 | 0 | GWh |  |  | default
Supply: Heat only | Solar Thermal: Storage | Group 3 | 0.111 | GWh |  |  | http://www.speichermonitoring.de/fileadmin/user_upload/Speichermonitoring_Jahresbericht_2015_web.pdf | Page 43
Supply: Heat only | Solar Thermal: Loss | Group 1 | 0 | Percent |  |  | default
Supply: Heat only | Solar Thermal: Loss | Group 2 | 0 | Percent |  |  | default
Supply: Heat only | Solar Thermal: Loss | Group 3 | 15 | Percent |  |  | https://www.energie-experten.org/erneuerbare-energien/photovoltaik/stromspeicher/wirkungsgrad.html | mean value of different solar storage content
Supply: Heat only | Solar Thermal: Share | Group 1 | 1 |  |  |  | default
Supply: Heat only | Solar Thermal: Share | Group 2 | 1 |  |  |  | default
Supply: Heat only | Solar Thermal: Share | Group 3 | 1 |  |  |  | default
Supply: Heat only | Compression Heat Pumps: Electric Capacity | Group 2 | 0 | MW-e |  |  | default
Supply: Heat only | Compression Heat Pumps: Electric Capacity | Group 3 | 0 | MW-e |  |  | default
Supply: Heat only | Compression Heat Pumps: COP | Group 2 | 4 |  |  |  | default
Supply: Heat only | Compression Heat Pumps: COP | Group 3 | 3 |  |  |  | default
Supply: Heat only | Geothermal from Absoprtion Heat Pumps | Group 1 | 0 | TWh/year |  |  | default
Supply: Heat only | Geothermal from Absoprtion Heat Pumps | Group 2 | 0 | TWh/year |  |  | default
Supply: Heat only | Geothermal from Absoprtion Heat Pumps | Group 3 | 10.6 | TWh/year |  |  | https://www.unendlich-viel-energie.de/mediathek/grafiken/waerme-aus-erneuerbaren-energien | 1 TWh deep-geothermal energy and 9.6 TWh near-surface geothermal energy
Supply: Heat only | Industrial Excess Heat | Group 1 | 0 | TWh/year |  |  | default
Supply: Heat only | Industrial Excess Heat | Group 2 | 0 | TWh/year |  |  | default
Supply: Heat only | Industrial Excess Heat | Group 3 | 4907 | TJ | 1.3631 |  | AGFW-Jahresbericht 2015 | Page 10, 2% of supply into the heat grid
Supply: Fuel Distribution | DHP | Coal | 0 |  |  |  | default
Supply: Fuel Distribution | DHP | Oil | 0 |  |  |  | default
Supply: Fuel Distribution | DHP | Ngas | 0 |  |  |  | default
Supply: Fuel Distribution | DHP | Biomass | 0 |  |  |  | default
Supply: Fuel Distribution | DHP | Electrofuels | 0 |  |  |  | default
Supply: Fuel Distribution | CHP2 | Coal | 0 |  |  |  | default
Supply: Fuel Distribution | CHP2 | Oil | 0 |  |  |  | default
Supply: Fuel Distribution | CHP2 | Ngas | 0 |  |  |  | default
Supply: Fuel Distribution | CHP2 | Biomass | 0 |  |  |  | default
Supply: Fuel Distribution | CHP2 | Electrofuels | 0 |  |  |  | default
Supply: Fuel Distribution | CHP3 | Coal | 136394 | TJ | 37.8872 | TWh/year | Energiebilanz_2015 | incl. CHP 2 and PP1
Supply: Fuel Distribution | CHP3 | Oil | 1102 | TJ | 0.30611 | TWh/year | Energiebilanz_2015 | incl. CHP 2 and PP1
Supply: Fuel Distribution | CHP3 | Ngas | 102509 | TJ | 28.4747 | TWh/year | Energiebilanz_2015 | incl. CHP 2 and PP1
Supply: Fuel Distribution | CHP3 | Biomass | 57271 | TJ | 15.9086 | TWh/year | Energiebilanz_2015 | incl. CHP 2 and PP1
Supply: Fuel Distribution | CHP3 | Electrofuels | 0 | TJ | 0 |  | default
Supply: Fuel Distribution | Boiler 2 | Coal | 0 |  |  |  | default
Supply: Fuel Distribution | Boiler 2 | Oil | 0 |  |  |  | default
Supply: Fuel Distribution | Boiler 2 | Ngas | 0 |  |  |  | default
Supply: Fuel Distribution | Boiler 2 | Biomass | 0 |  |  |  | default
Supply: Fuel Distribution | Boiler 2 | Electrofuels | 0 |  |  |  | default
Supply: Fuel Distribution | Boiler 3 | Coal | 17377 | TJ | 4.8269 | TWh/year | Energiebilanz_2015
Supply: Fuel Distribution | Boiler 3 | Oil | 4978 | TJ | 1.3828 | TWh/year | Energiebilanz_2015
Supply: Fuel Distribution | Boiler 3 | Ngas | 90333 | TJ | 25.0925 | TWh/year | Energiebilanz_2015
Supply: Fuel Distribution | Boiler 3 | Biomass | 38994 | TJ | 10.8317 | TWh/year | Energiebilanz_2015
Supply: Fuel Distribution | Boiler 3 | Electrofuels | 0 | TJ | 0 | TWh/year | default
Supply: Fuel Distribution | PP1 | Coal | 2402528 | TJ | 667.3689 | TWh/year | Energiebilanz_2015
Supply: Fuel Distribution | PP1 | Oil | 49622 | TJ | 13.7839 | TWh/year | Energiebilanz_2015
Supply: Fuel Distribution | PP1 | Ngas | 352968 | TJ | 98.0467 | TWh/year | Energiebilanz_2015
Supply: Fuel Distribution | PP1 | Biomass | 163455 | TJ | 45.4042 | TWh/year | Energiebilanz_2015
Supply: Fuel Distribution | PP1 | Electrofuels | 0 | TJ | 0 | TWh/year | default
Supply: Fuel Distribution | PP2 | Coal | 0 |  |  |  | default
Supply: Fuel Distribution | PP2 | Oil | 0 |  |  |  | default
Supply: Fuel Distribution | PP2 | Ngas | 0 |  |  |  | default
Supply: Fuel Distribution | PP2 | Biomass | 0 |  |  |  | default
Supply: Fuel Distribution | PP2 | Electrofuels | 0 |  |  |  | default
Supply: Waste | Waste Incineration: Group 1 | Waste input | 21.39 | TWh/a |  |  | Energiebilanz_2015 | Non-renewable waste, column AC, line 47+49
Supply: Waste | Waste Incineration: Group 1 | DH production Efficiency | 0 |  |  |  | No combustion takes place, but industrial use as in the “Industry and Fuel” tabsheet
Supply: Waste | Waste Incineration: Group 1 | Electricity production Efficiency | 0 |  |  |  | default
Supply: Waste | Waste Incineration: Group 1 | Biofuel transportation Efficiency | 0 |  |  |  | default
Supply: Waste | Waste Incineration: Group 1 | Biofuel CHP-Boiler Efficiency | 0 |  |  |  | default
Supply: Waste | Waste Incineration: Group 1 | Various (Food etc.) Efficiency | 1 |  |  |  | Full use is assumed
Supply: Waste | Waste Incineration: Group 1 | Income from Various | 0 |  |  |  | default
Supply: Waste | Waste Incineration: Group 2 | Waste input | 3.58 | TWh/a |  |  | Energiebilanz_2015 | Column AC, line 19
Supply: Waste | Waste Incineration: Group 2 | DH production Efficiency | 0 |  |  |  | https://www.bund.net/fileadmin/user_upload_bund/publikationen/bund/position/ressourcen_abfallwirtschaft_position.pdf
Supply: Waste | Waste Incineration: Group 2 | Electricity production Efficiency | 0.15 |  |  |  | https://www.bund.net/fileadmin/user_upload_bund/publikationen/bund/position/ressourcen_abfallwirtschaft_position.pdf
Supply: Waste | Waste Incineration: Group 2 | Biofuel transportation Efficiency | 0 |  |  |  | default
Supply: Waste | Waste Incineration: Group 2 | Biofuel CHP-Boiler Efficiency | 0 |  |  |  | default
Supply: Waste | Waste Incineration: Group 2 | Various (Food etc.) Efficiency | 0 |  |  |  | default
Supply: Waste | Waste Incineration: Group 2 | Income from Various | 0 |  |  |  | default
Supply: Waste | Waste Incineration: Group 3 | Waste input | 37.27 | TWh/a |  |  | https://www.bund.net/fileadmin/user_upload_bund/publikationen/bund/position/ressourcen_abfallwirtschaft_position.pdf
Supply: Waste | Waste Incineration: Group 3 | DH production Efficiency | 0.7 |  |  |  | https://www.bund.net/fileadmin/user_upload_bund/publikationen/bund/position/ressourcen_abfallwirtschaft_position.pdf
Supply: Waste | Waste Incineration: Group 3 | Electricity production Efficiency | 0 |  |  |  | default
Supply: Waste | Waste Incineration: Group 3 | Biofuel transportation Efficiency | 0 |  |  |  | default
Supply: Waste | Waste Incineration: Group 3 | Biofuel CHP-Boiler Efficiency | 0 |  |  |  | default
Supply: Waste | Waste Incineration: Group 3 | Various (Food etc.) Efficiency | 0 |  |  |  | default
Supply: Waste | Waste Incineration: Group 3 | Income from Various | 0 |  |  |  | default
Supply: Waste | Geothermal Group 2 | DH production Efficiency | 0 |  |  |  | default
Supply: Waste | Geothermal Group 2 | Electricity production Efficiency | 0 |  |  |  | default
Supply: Waste | Geothermal Group 2 | Steam for Heat Pump Efficiency | 0 |  |  |  | default
Supply: Waste | Geothermal Group 2 | Heat Pump (CHP) COP | 0 |  |  |  | default
Supply: Waste | Geothermal Group 2 | Steam Storage | 0 |  |  |  | default
Supply: Waste | Geothermal Group 2 | Loss | 0 |  |  |  | default
Supply: Waste | Geothermal Group 2 | Heat Pump on steam from storage COP | 0 |  |  |  | default
Supply: Waste | Geothermal Group 3 | DH production Efficiency | 0 |  |  |  | default
Supply: Waste | Geothermal Group 3 | Electricity production Efficiency | 0 |  |  |  | default
Supply: Waste | Geothermal Group 3 | Steam for Heat Pump Efficiency | 0 |  |  |  | default
Supply: Waste | Geothermal Group 3 | Heat Pump (CHP) COP | 0 |  |  |  | default
Supply: Waste | Geothermal Group 3 | Steam Storage | 0 |  |  |  | default
Supply: Waste | Geothermal Group 3 | Loss | 0 |  |  |  | default
Supply: Waste | Geothermal Group 3 | Heat Pump on steam from storage COP | 0 |  |  |  | default
Supply: L+G Fuels: Biofuels | Biodiesel Plant (1st gen) | Electricity Share | 0 |  |  |  | default
Supply: L+G Fuels: Biofuels | Biodiesel Plant (1st gen) | BioDiesel Share | 0.96 |  |  |  | default
Supply: L+G Fuels: Biofuels | Biodiesel Plant (1st gen) | Biomass Share | 0 |  |  |  | default
Supply: L+G Fuels: Biofuels | BioPetrol Plant | Electricity Share | 0.01 |  |  |  | default
Supply: L+G Fuels: Biofuels | BioPetrol Plant | Steam Share | 0.12 |  |  |  | default
Supply: L+G Fuels: Biofuels | BioPetrol Plant | Steam Efficiency | 1.25 |  |  |  | default
Supply: L+G Fuels: Biofuels | BioPetrol Plant | BioPetrol Efficiency | 0.4 |  |  |  | default
Supply: L+G Fuels: Biofuels | BioPetrol Plant | Food bi-product Efficiency | 0.5 |  |  |  | default
Supply: L+G Fuels: Biofuels | BioPetrol Plant | Food bi-product DKK | 0 |  |  |  | default
Supply: L+G Fuels: Biofuels | BioPetrol Plant | DH gr.3 Share | 0.1 |  |  |  | default
Supply: L+G Fuels: Biofuels | BioJP | Electricity Share | 0.01 |  |  |  | default
Supply: L+G Fuels: Biofuels | BioJP | Steam Share | 0.12 |  |  |  | default
Supply: L+G Fuels: Biofuels | BioJP | Steam Efficiency | 1.25 |  |  |  | default
Supply: L+G Fuels: Biofuels | BioJP | BioJP Efficiency | 0.4 |  |  |  | default
Supply: L+G Fuels: Biofuels | BioJP | Food bi-product Efficiency | 0.5 |  |  |  | default
Supply: L+G Fuels: Biofuels | BioJP | Food bi-product DKK | 0 |  |  |  | default
Supply: L+G Fuels: Biofuels | BioJP | DH gr.3 Share | 0.1 |  |  |  | default
Supply: L+G Fuels: Biogases | Biogas Plant | Input Dry Biomass | 0 |  |  |  | default
Supply: L+G Fuels: Biogases | Biogas Plant | Wet Biomass | 0 |  |  |  | default
Supply: L+G Fuels: Biogases | Biogas Plant | Electricity Share | 0 |  |  |  | default
Supply: L+G Fuels: Biogases | Biogas Plant | DH gr. 1 | 0 |  |  |  | default
Supply: L+G Fuels: Biogases | Biogas Plant | DH gr. 2 | 0 |  |  |  | default
Supply: L+G Fuels: Biogases | Biogas Plant | DH gr. 3 | 0 |  |  |  | default
Supply: L+G Fuels: Biogases | Biogas Plant | Output Biogas | 0 |  |  |  | default
Supply: L+G Fuels: Biogases | Biogas Plant | Upgrad to grid Efficiency | 1 |  |  |  | default
Supply: L+G Fuels: Biogases | Gasification Plant | Biomass | 0 |  |  |  | default
Supply: L+G Fuels: Biogases | Gasification Plant | Electricity Share | 0.01 |  |  |  | default
Supply: L+G Fuels: Biogases | Gasification Plant | Steam Share | 0.13 |  |  |  | default
Supply: L+G Fuels: Biogases | Gasification Plant | Steam Efficiency | 1.25 |  |  |  | default
Supply: L+G Fuels: Biogases | Gasification Plant | Coldgas Efficiency | 0.93 |  |  |  | default
Supply: L+G Fuels: Biogases | Gasification Plant | Gas Output Capacity Max Cap | 0 |  |  |  | default
Supply: L+G Fuels: Biogases | Gasification Plant | DH gr. 3 | 0.1 |  |  |  | default
Supply: L+G Fuels: Biogases | Gasification Plant | Upgrade to grid Efficiency | 1 |  |  |  | default
Supply: L+ G Fuels: Hydrogen | Transport and Electrofuel | Capacities | 0 |  |  |  | default
Supply: L+ G Fuels: Hydrogen | Transport and Electrofuel | Hydrogen Storage | 0 |  |  |  | default
Supply: L+ G Fuels: Hydrogen | Transport (Hydrogen) | Fuel Efficiency | 0.73 |  |  |  | default
Supply: L+ G Fuels: Hydrogen | Transport (Hydrogen) | DH gr2 Efficiency | 0 |  |  |  | default
Supply: L+ G Fuels: Hydrogen | Transport (Hydrogen) | DH gr3 Efficiency | 0.05 |  |  |  | default
Supply: L+ G Fuels: Hydrogen | Industry (Hydrogen) | Fuel Efficiency | 0.73 |  |  |  | default
Supply: L+ G Fuels: Hydrogen | Industry (Hydrogen) | DH gr2 Efficiency | 0 |  |  |  | default
Supply: L+ G Fuels: Hydrogen | Industry (Hydrogen) | DH gr3 Efficiency | 0.06 |  |  |  | default
Supply: L+ G Fuels: Hydrogen | Electrofuel (Biomass) | Fuel Efficiency | 0.73 |  |  |  | default
Supply: L+ G Fuels: Hydrogen | Electrofuel (Biomass) | DH gr2 Efficiency | 0 |  |  |  | default
Supply: L+ G Fuels: Hydrogen | Electrofuel (Biomass) | DH gr3 Efficiency | 0.05 |  |  |  | default
Supply: L+ G Fuels: Hydrogen | Electrofuel (Biogas) | Fuel Efficiency | 0.73 |  |  |  | default
Supply: L+ G Fuels: Hydrogen | Electrofuel (Biogas) | DH gr2 Efficiency | 0 |  |  |  | default
Supply: L+ G Fuels: Hydrogen | Electrofuel (Biogas) | DH gr3 Efficiency | 0.05 |  |  |  | default
Supply: L+ G Fuels: Hydrogen | Electrofuel (CO2) | Fuel Efficiency | 0.73 |  |  |  | default
Supply: L+ G Fuels: Hydrogen | Electrofuel (CO2) | DH gr2 Efficiency | 0 |  |  |  | default
Supply: L+ G Fuels: Hydrogen | Electrofuel (CO2) | DH gr3 Efficiency | 0.05 |  |  |  | default
Supply: L+ G Fuels: Hydrogen | Ammonia (NH3) | Fuel Efficiency | 0.73 |  |  |  | default
Supply: L+ G Fuels: Hydrogen | Ammonia (NH3) | DH gr2 Efficiency | 0 |  |  |  | default
Supply: L+ G Fuels: Hydrogen | Ammonia (NH3) | DH gr3 Efficiency | 0.05 |  |  |  | default
Supply: L+ G Fuels: Hydrogen | Micro CHP | Capacities | 0 |  |  |  | default
Supply: L+ G Fuels: Hydrogen | Micro CHP | Efficiencies fuel | 0.73 |  |  |  | default
Supply: L+ G Fuels: Hydrogen | Micro CHP | Hydrogen Storage | 0 |  |  |  | default
Supply: L+ G Fuels: Hydrogen | CHP and Boilers Group 2 | Capacities | 0 |  |  |  | default
Supply: L+ G Fuels: Hydrogen | CHP and Boilers Group 2 | Fuel Efficiency | 0.73 |  |  |  | default
Supply: L+ G Fuels: Hydrogen | CHP and Boilers Group 2 | DH gr2 Efficiency | 0.05 |  |  |  | default
Supply: L+ G Fuels: Hydrogen | CHP and Boilers Group 2 | Hydrogen Storage | 0 |  |  |  | default
Supply: L+ G Fuels: Hydrogen | CHP and Boilers Group 3 | Capacities | 0 |  |  |  | default
Supply: L+ G Fuels: Hydrogen | CHP and Boilers Group 3 | Fuel Efficiency | 0.73 |  |  |  | default
Supply: L+ G Fuels: Hydrogen | CHP and Boilers Group 3 | DH gr3 Efficiency | 0.05 |  |  |  | default
Supply: L+ G Fuels: Hydrogen | CHP and Boilers Group 3 | Hydrogen Storage | 0 |  |  |  | default
Supply: L+ G Fuels: Electrofuels | CO2 Hydrogenation: SynGridGas | CO2/Syngas | 0.177 |  |  |  | default
Supply: L+ G Fuels: Electrofuels | CO2 Hydrogenation: SynGridGas | Hydrogen (H2/SynGridGas) | 1.086 |  |  |  | default
Supply: L+ G Fuels: Electrofuels | CO2 Hydrogenation: SynGridGas | Output | 0 |  |  |  | default
Supply: L+ G Fuels: Electrofuels | CO2 Hydrogenation: SynGridGas | Elec/CO2 | 0.289 |  |  |  | default
Supply: L+ G Fuels: Electrofuels | CO2 Hydrogenation: SynGridGas | DH gr. 2 | 0 |  |  |  | default
Supply: L+ G Fuels: Electrofuels | CO2 Hydrogenation: SynGridGas | DH gr. 3 | 0.05 |  |  |  | default
Supply: L+ G Fuels: Electrofuels | CO2 Hydrogenation: SynGridGas | Max Cap | 0 |  |  |  | default
Supply: L+ G Fuels: Electrofuels | CO2 Hydrogenation: LiqFuel | CO2/Syngas | 0.252 |  |  |  | default
Supply: L+ G Fuels: Electrofuels | CO2 Hydrogenation: LiqFuel | Hydrogen (H2/SynGridGas) | 1.153 |  |  |  | default
Supply: L+ G Fuels: Electrofuels | CO2 Hydrogenation: LiqFuel | Output | 0 |  |  |  | default
Supply: L+ G Fuels: Electrofuels | N2 Hydrogenation: NH3 | N2/NH3 | 0.146 |  |  |  | default
Supply: L+ G Fuels: Electrofuels | N2 Hydrogenation: NH3 | Hydrogen (H2/NH3) | 0.948 |  |  |  | default
Supply: L+ G Fuels: Electrofuels | N2 Hydrogenation: NH3 | Output | 0 |  |  |  | default
Supply: L+ G Fuels: Electrofuels | N2 Hydrogenation: NH3 | Elec/N2 | 0.107 |  |  |  | default
Supply: L+ G Fuels: Electrofuels | N2 Hydrogenation: NH3 | DH gr. 2 | 0 |  |  |  | default
Supply: L+ G Fuels: Electrofuels | N2 Hydrogenation: NH3 | DH gr.3 | 0 |  |  |  | default
Supply: L+ G Fuels: Electrofuels | Biomass Hydrogenation: SynGridGas | Efficiency | 1.018 |  |  |  | default
Supply: L+ G Fuels: Electrofuels | Biomass Hydrogenation: SynGridGas | Hydrogen Share | 0.552 |  |  |  | default
Supply: L+ G Fuels: Electrofuels | Biomass Hydrogenation: SynGridGas | Output | 0 |  |  |  | default
Supply: L+ G Fuels: Electrofuels | Biomass Hydrogenation: SynGridGas | DH gr. 2 | 0 |  |  |  | default
Supply: L+ G Fuels: Electrofuels | Biomass Hydrogenation: SynGridGas | DH gr.3 | 0.05 |  |  |  | default
Supply: L+ G Fuels: Electrofuels | Biomass Hydrogenation: LiqFuel | Efficiency | 0.992 |  |  |  | default
Supply: L+ G Fuels: Electrofuels | Biomass Hydrogenation: LiqFuel | Hydrogen Share | 0.38 |  |  |  | default
Supply: L+ G Fuels: Electrofuels | Biomass Hydrogenation: LiqFuel | Output | 0 |  |  |  | default
Supply: L+ G Fuels: Electrofuels | Biogas Hydrogenation: SynGridGas | Efficiency | 0.82 |  |  |  | default
Supply: L+ G Fuels: Electrofuels | Biogas Hydrogenation: SynGridGas | Hydrogen Share | 0.37 |  |  |  | default
Supply: L+ G Fuels: Electrofuels | Biogas Hydrogenation: SynGridGas | Output | 0 |  |  |  | default
Supply: L+ G Fuels: Electrofuels | Biogas Hydrogenation: SynGridGas | DH gr. 2 | 0 |  |  |  | default
Supply: L+ G Fuels: Electrofuels | Biogas Hydrogenation: SynGridGas | DH gr. 3 | 0.05 |  |  |  | default
Supply: L+ G Fuels: Electrofuels | Biogas Hydrogenation: LiqFuel | Efficiency | 0 |  |  |  | default
Supply: L+ G Fuels: Electrofuels | Biogas Hydrogenation: LiqFuel | Hydrogen Share | 0 |  |  |  | default
Supply: L+ G Fuels: Electrofuels | Biogas Hydrogenation: LiqFuel | Output | 0 |  |  |  | default
Supply: L+ G Fuels: Electrofuels | Liquid electrofuel synthesis | Output ElectroJP Efficiency | 0.8 |  |  |  | default
Supply: L+ G Fuels: Electrofuels | Liquid electrofuel synthesis | Output Methanol Efficiency | 1 |  |  |  | default
Supply: L+ G Fuels: Electrofuels | Liquid electrofuel synthesis | Output DME Efficiency | 1 |  |  |  | default
Supply: L+ G Fuels: Gas to Liquid | Waste | Fuel input | 0 |  |  |  | default
Supply: L+ G Fuels: Gas to Liquid | Waste | Module 1 Efficiency | 0.6 |  |  |  | default
Supply: L+ G Fuels: Gas to Liquid | Waste | Module 2 Efficiency | 0.2 |  |  |  | default
Supply: L+ G Fuels: Gas to Liquid | Coal | Fuel input | 0 |  |  |  | default
Supply: L+ G Fuels: Gas to Liquid | Coal | Module 1 Efficiency | 0.1 |  |  |  | default
Supply: L+ G Fuels: Gas to Liquid | Coal | Module 2 Efficiency | 0.2 |  |  |  | default
Supply: L+ G Fuels: Gas to Liquid | Biomass | Fuel input | 0 |  |  |  | default
Supply: L+ G Fuels: Gas to Liquid | Biomass | Module 1 Efficiency | 0.2 |  |  |  | default
Supply: L+ G Fuels: Gas to Liquid | Biomass | Module 2 Efficiency | 0.5 |  |  |  | default
Supply: CO2 | CO2 content in the fuels | Coal | 94.6 | kg/GJ |  |  | https://www.volker-quaschning.de/datserv/CO2-spez/index.php
Supply: CO2 | CO2 content in the fuels | FuelOil Diesel Petrol/JP | 74.9 | kg/GJ |  |  | https://www.volker-quaschning.de/datserv/CO2-spez/index.php
Supply: CO2 | CO2 content in the fuels | Ngas | 56.1 | kg/GJ |  |  | https://www.volker-quaschning.de/datserv/CO2-spez/index.php
Supply: CO2 | CO2 content in the fuels | LPG | 63.1 | kg/GJ |  |  | https://www.volker-quaschning.de/datserv/CO2-spez/index.php
Supply: CO2 | CO2 content in the fuels | Waste | 42.6 | kg/GJ |  |  | https://www.wien.gv.at/umweltschutz/nachhaltigkeit/pdf/schwarzboeck-2015.pdf
Supply: CO2 | CCS and CCR | CO2 captured by CCS | 0 | Mt |  |  | default
Supply: CO2 | CCS and CCR | Electricity Consumption | 0.37 |  |  |  | default
Supply: CO2 | CCS and CCR | Increase Capacity for Regulation | 0 |  |  |  | default
default
Balancing and Storage: Electricity | Electric grid stabilsation requirements | Minimum grid stabilsation share | 0 |  |  |  | default
Balancing and Storage: Electricity | Electric grid stabilsation requirements | Stabilsation share to CHP2 | 0 |  |  |  | default
Balancing and Storage: Electricity | Electric grid stabilsation requirements | Stabilsation share of Waste CHP | 0 |  |  |  | default
Balancing and Storage: Electricity | Electric grid stabilsation requirements | Stabilsation share smart charge EV and V2G | 0 |  |  |  | default
Balancing and Storage: Electricity | Electric grid stabilsation requirements | Stabilsation share transmission line | 0 |  |  |  | default
Balancing and Storage: Electricity | Electric grid stabilsation requirements | Minimum CHP in gr. 3 | 0 | MW |  |  | default
Balancing and Storage: Electricity | Electric grid stabilsation requirements | Minimum PP | 0 |  |  |  | default
Balancing and Storage: Electricity | Rockbed Storage | Charge (electricity) | 0 |  |  |  | default
Balancing and Storage: Electricity | Rockbed Storage | Storage Loss rate | 0.05 |  |  |  | default
Balancing and Storage: Electricity | Rockbed Storage | Discharge (steam) | 0 |  |  |  | default
Balancing and Storage: Electricity | Rockbed Storage | Share of PP1/CHP1 | 0.8 |  |  |  | default
Balancing and Storage: Electricity | Rockbed Storage | Storage Capacity | 0 |  |  |  | default
Balancing and Storage: Electricity | Rockbed Storage | Steam/fuel ration | 1 |  |  |  | default
Balancing and Storage: Electricity | Electricity Storage | Charge Capacities | 6301 | MW |  |  | Elektrospeicher 2015
Balancing and Storage: Electricity | Electricity Storage | Charge Efficienes | 0.83 |  |  |  | Elektrospeicher 2015
Balancing and Storage: Electricity | Electricity Storage | Storage Capacity | 39.002 | GWh |  |  | Elektrospeicher 2015
Balancing and Storage: Electricity | Electricity Storage | Discharge Capacities | 6818 | MW |  |  | Elektrospeicher 2015
Balancing and Storage: Electricity | Electricity Storage | Discharge Efficienes | 0.86 |  |  |  | Elektrospeicher 2015
Balancing and Storage: Electricity | Electricity Storage | Fuel Ratio | 0 |  |  |  | default
Balancing and Storage: Electricity | Critical Excess Electricity Production | Number | 37 |  |  |  | according to own estimation
Balancing and Storage: Electricity | Critical Excess Electricity Production | 4 | 0 | MW |  |  | default
Balancing and Storage: Electricity | Critical Excess Electricity Production | 5 | 0 | MW |  |  | default
Balancing and Storage: Thermal | Thermal Storage | Group 2 | 0 |  |  |  | default
Balancing and Storage: Thermal | Thermal Storage | Group 3 | 11,8 |  |  |  | Thermische Speicher 2015
Balancing and Storage: Thermal | Days of optimising Thermal Storage | Total | 14 |  |  |  | default
Balancing and Storage: Thermal | Large Scale Heat Pump Maximum load | Group 2 | 0.5 |  |  |  | default
Balancing and Storage: Thermal | Large Scale Heat Pump Maximum load | Group 3 | 0.5 |  |  |  | default
Balancing and Storage: Liquid and Gas Fuel | Fuel Storage | Gas Storage | 200590 | GWh |  |  | Treibstoffspeicher 2015
Balancing and Storage: Liquid and Gas Fuel | Fuel Storage | Oil Storage | 290280 | GWh |  |  | Treibstoffspeicher 2015
Balancing and Storage: Liquid and Gas Fuel | Fuel Storage | Methanol Storage | 0 | GWh |  |  | Treibstoffspeicher 2015
Cost: General | CO2 Price (included in marginal production prices) |  | 34.6 | EUR/t CO2 |  |  | Paper model Germany 2015
Cost: General | Interest (%) |  | 4 |  |  |  | Paper model Germany 2015
Cost: I + F OM: Heat and Electricity | Small CHP units | MDKK pr. Unit | 1.2 |  |  |  | Paper model Germany 2015
Cost: I + F OM: Heat and Electricity | Small CHP units | Years | 25 |  |  |  | Paper model Germany 2015
Cost: I + F OM: Heat and Electricity | Small CHP units | % of Inv. | 3.75 |  |  |  | Paper model Germany 2015
Cost: I + F OM: Heat and Electricity | Large CHP units | MDKK pr. Unit | 0.81 |  |  |  | Paper model Germany 2015
Cost: I + F OM: Heat and Electricity | Large CHP units | Years | 25 |  |  |  | Paper model Germany 2015
Cost: I + F OM: Heat and Electricity | Large CHP units | % of Inv. | 3.66 |  |  |  | Paper model Germany 2015
Cost: I + F OM: Heat and Electricity | Heat Storage CHP | MDKK pr. Unit | 3 |  |  |  | Paper model Germany 2015
Cost: I + F OM: Heat and Electricity | Heat Storage CHP | Years | 20 |  |  |  | Paper model Germany 2015
Cost: I + F OM: Heat and Electricity | Heat Storage CHP | % of Inv. | 0.7 |  |  |  | Paper model Germany 2015
Cost: I + F OM: Heat and Electricity | Waste CHP | MDKK pr. Unit | 215.6 |  |  |  | Paper model Germany 2015
Cost: I + F OM: Heat and Electricity | Waste CHP | Years | 20 |  |  |  | Paper model Germany 2015
Cost: I + F OM: Heat and Electricity | Waste CHP | % of Inv. | 0.7 |  |  |  | Paper model Germany 2015
Cost: I + F OM: Heat and Electricity | Absorp. HP (Waste) | MDKK pr. Unit | 0.4 |  |  |  | Paper model Germany 2015
Cost: I + F OM: Heat and Electricity | Absorp. HP (Waste) | Years | 20 |  |  |  | Paper model Germany 2015
Cost: I + F OM: Heat and Electricity | Absorp. HP (Waste) | % of Inv. | 4.7 |  |  |  | Paper model Germany 2015
Cost: I + F OM: Heat and Electricity | Heat Pump gr. 2 | MDKK pr. Unit | 3.43 |  |  |  | Paper model Germany 2015
Cost: I + F OM: Heat and Electricity | Heat Pump gr. 2 | Years | 25 |  |  |  | Paper model Germany 2015
Cost: I + F OM: Heat and Electricity | Heat Pump gr. 2 | % of Inv. | 2 |  |  |  | Paper model Germany 2015
Cost: I + F OM: Heat and Electricity | Heat Pump gr. 3 | MDKK pr. Unit | 3.25 |  |  |  | Paper model Germany 2015
Cost: I + F OM: Heat and Electricity | Heat Pump gr. 3 | Years | 25 |  |  |  | Paper model Germany 2015
Cost: I + F OM: Heat and Electricity | Heat Pump gr. 3 | % of Inv. | 2 |  |  |  | Paper model Germany 2015
Cost: I + F OM: Heat and Electricity | DHP Boiler group 1 | MDKK pr. Unit | 0.1 |  |  |  | Paper model Germany 2015
Cost: I + F OM: Heat and Electricity | DHP Boiler group 1 | Years | 35 |  |  |  | Paper model Germany 2015
Cost: I + F OM: Heat and Electricity | DHP Boiler group 1 | % of Inv. | 3.7 |  |  |  | Paper model Germany 2015
Cost: I + F OM: Heat and Electricity | Boilers gr. 2 and 3 | MDKK pr. Unit | 0.075 |  |  |  | Paper model Germany 2015
Cost: I + F OM: Heat and Electricity | Boilers gr. 2 and 3 | Years | 35 |  |  |  | Paper model Germany 2015
Cost: I + F OM: Heat and Electricity | Boilers gr. 2 and 3 | % of Inv. | 1.47 |  |  |  | Paper model Germany 2015
Cost: I + F OM: Heat and Electricity | Electr Boiler Gr 2 + 3 | MDKK pr. Unit | 0.1 |  |  |  | Paper model Germany 2015
Cost: I + F OM: Heat and Electricity | Electr Boiler Gr 2 + 3 | Years | 35 |  |  |  | Paper model Germany 2015
Cost: I + F OM: Heat and Electricity | Electr Boiler Gr 2 + 3 | % of Inv. | 3.7 |  |  |  | Paper model Germany 2015
Cost: I + F OM: Heat and Electricity | Large Power Plants | MDKK pr. Unit | 0.98 |  |  |  | Paper model Germany 2015
Cost: I + F OM: Heat and Electricity | Large Power Plants | Years | 27 |  |  |  | Paper model Germany 2015
Cost: I + F OM: Heat and Electricity | Large Power Plants | % of Inv. | 3.16 |  |  |  | Paper model Germany 2015
Cost: I + F OM: Heat and Electricity | Nuclear | MDKK pr. Unit | 3 |  |  |  | Paper model Germany 2015
Cost: I + F OM: Heat and Electricity | Nuclear | Years | 35 |  |  |  | Paper model Germany 2015
Cost: I + F OM: Heat and Electricity | Nuclear | % of Inv. | 3.21 |  |  |  | Paper model Germany 2015
Cost: I + F OM: Heat and Electricity | Interconnection | MDKK pr. Unit | 1.2 |  |  |  | Paper model Germany 2015
Cost: I + F OM: Heat and Electricity | Interconnection | Years | 40 |  |  |  | Paper model Germany 2015
Cost: I + F OM: Heat and Electricity | Interconnection | % of Inv. | 1 |  |  |  | Paper model Germany 2015
Cost: I + F OM: Heat and Electricity | Pump | MDKK pr. Unit | 0.6 |  |  |  | Paper model Germany 2015
Cost: I + F OM: Heat and Electricity | Pump | Years | 50 |  |  |  | Paper model Germany 2015
Cost: I + F OM: Heat and Electricity | Pump | % of Inv. | 1.5 |  |  |  | Paper model Germany 2015
Cost: I + F OM: Heat and Electricity | Turbine | MDKK pr. Unit | 0.6 |  |  |  | Paper model Germany 2015
Cost: I + F OM: Heat and Electricity | Turbine | Years | 50 |  |  |  | Paper model Germany 2015
Cost: I + F OM: Heat and Electricity | Turbine | % of Inv. | 1.5 |  |  |  | Paper model Germany 2015
Cost: I + F OM: Heat and Electricity | Pump storage | MDKK pr. Unit | 7.5 |  |  |  | Paper model Germany 2015
Cost: I + F OM: Heat and Electricity | Pump storage | Years | 50 |  |  |  | Paper model Germany 2015
Cost: I + F OM: Heat and Electricity | Pump storage | % of Inv. | 1.5 |  |  |  | Paper model Germany 2015
Cost: I + F OM: Heat and Electricity | Indust. CHP Electr. | MDKK pr. Unit | 68.3 |  |  |  | Paper model Germany 2015
Cost: I + F OM: Heat and Electricity | Indust. CHP Electr. | Years | 25 |  |  |  | Paper model Germany 2015
Cost: I + F OM: Heat and Electricity | Indust. CHP Electr. | % of Inv. | 7.3 |  |  |  | Paper model Germany 2015
Cost: I + F OM: Heat and Electricity | Indust. CHP Heat | MDKK pr. Unit | 68.3 |  |  |  | Paper model Germany 2015
Cost: I + F OM: Heat and Electricity | Indust. CHP Heat | Years | 25 |  |  |  | Paper model Germany 2015
Cost: I + F OM: Heat and Electricity | Indust. CHP Heat | % of Inv. | 7.3 |  |  |  | Paper model Germany 2015
Cost: I + F OM: Heat and Electricity | Rock Steam Storage | MDKK pr. Unit | 0 |  |  |  | Paper model Germany 2015
Cost: I + F OM: Heat and Electricity | Rock Steam Storage | Years | 0 |  |  |  | Paper model Germany 2015
Cost: I + F OM: Heat and Electricity | Rock Steam Storage | % of Inv. | 0 |  |  |  | Paper model Germany 2015
Cost: I + F OM: Renewable Energy | Wind | MDKK pr. Unit | 1.1 |  |  |  | Paper model Germany 2015
Cost: I + F OM: Renewable Energy | Wind | Years | 25 |  |  |  | Paper model Germany 2015
Cost: I + F OM: Renewable Energy | Wind | % of Inv. | 2.39 |  |  |  | Paper model Germany 2015
Cost: I + F OM: Renewable Energy | Wind offshore | MDKK pr. Unit | 2.9 |  |  |  | Paper model Germany 2015
Cost: I + F OM: Renewable Energy | Wind offshore | Years | 25 |  |  |  | Paper model Germany 2015
Cost: I + F OM: Renewable Energy | Wind offshore | % of Inv. | 2.54 |  |  |  | Paper model Germany 2015
Cost: I + F OM: Renewable Energy | Photo Voltaic | MDKK pr. Unit | 0.82 |  |  |  | Paper model Germany 2015
Cost: I + F OM: Renewable Energy | Photo Voltaic | Years | 40 |  |  |  | Paper model Germany 2015
Cost: I + F OM: Renewable Energy | Photo Voltaic | % of Inv. | 1 |  |  |  | Paper model Germany 2015
Cost: I + F OM: Renewable Energy | Tidal Power | MDKK pr. Unit | 5.33 |  |  |  | Paper model Germany 2015
Cost: I + F OM: Renewable Energy | Tidal Power | Years | 20 |  |  |  | Paper model Germany 2015
Cost: I + F OM: Renewable Energy | Tidal Power | % of Inv. | 3.66 |  |  |  | Paper model Germany 2015
Cost: I + F OM: Renewable Energy | CSP Solar Power | MDKK pr. Unit | 5.98 |  |  |  | Paper model Germany 2015
Cost: I + F OM: Renewable Energy | CSP Solar Power | Years | 25 |  |  |  | Paper model Germany 2015
Cost: I + F OM: Renewable Energy | CSP Solar Power | % of Inv. | 8.2 |  |  |  | Paper model Germany 2015
Cost: I + F OM: Renewable Energy | River of hydro | MDKK pr. Unit | 3.3 |  |  |  | Paper model Germany 2015
Cost: I + F OM: Renewable Energy | River of hydro | Years | 50 |  |  |  | Paper model Germany 2015
Cost: I + F OM: Renewable Energy | River of hydro | % of Inv. | 2 |  |  |  | Paper model Germany 2015
Cost: I + F OM: Renewable Energy | Hydro Power | MDKK pr. Unit | 4.7 |  |  |  | Paper model Germany 2015
Cost: I + F OM: Renewable Energy | Hydro Power | Years | 30 |  |  |  | Paper model Germany 2015
Cost: I + F OM: Renewable Energy | Hydro Power | % of Inv. | 1.5 |  |  |  | Paper model Germany 2015
Cost: I + F OM: Renewable Energy | Hydro Storage | MDKK pr. Unit | 7.5 |  |  |  | Paper model Germany 2015
Cost: I + F OM: Renewable Energy | Hydro Storage | Years | 50 |  |  |  | Paper model Germany 2015
Cost: I + F OM: Renewable Energy | Hydro Storage | % of Inv. | 1.5 |  |  |  | Paper model Germany 2015
Cost: I + F OM: Renewable Energy | Hydro Pump | MDKK pr. Unit | 0.6 |  |  |  | Paper model Germany 2015
Cost: I + F OM: Renewable Energy | Hydro Pump | Years | 50 |  |  |  | Paper model Germany 2015
Cost: I + F OM: Renewable Energy | Hydro Pump | % of Inv. | 1.5 |  |  |  | Paper model Germany 2015
Cost: I + F OM: Renewable Energy | Geothermal Electr. | MDKK pr. Unit | 4.03 |  |  |  | Paper model Germany 2015
Cost: I + F OM: Renewable Energy | Geothermal Electr. | Years | 20 |  |  |  | Paper model Germany 2015
Cost: I + F OM: Renewable Energy | Geothermal Electr. | % of Inv. | 3.5 |  |  |  | Paper model Germany 2015
Cost: I + F OM: Renewable Energy | Geothermal Heat | MDKK pr. Unit | 250 |  |  |  | Paper model Germany 2015
Cost: I + F OM: Renewable Energy | Geothermal Heat | Years | 25 |  |  |  | Paper model Germany 2015
Cost: I + F OM: Renewable Energy | Geothermal Heat | % of Inv. | 2.45 |  |  |  | Paper model Germany 2015
Cost: I + F OM: Renewable Energy | Solar thermal | MDKK pr. Unit | 307 |  |  |  | Paper model Germany 2015
Cost: I + F OM: Renewable Energy | Solar thermal | Years | 30 |  |  |  | Paper model Germany 2015
Cost: I + F OM: Renewable Energy | Solar thermal | % of Inv. | 0.15 |  |  |  | Paper model Germany 2015
Cost: I + F OM: Renewable Energy | Heat Storage Solar | MDKK pr. Unit | 3 |  |  |  | Paper model Germany 2015
Cost: I + F OM: Renewable Energy | Heat Storage Solar | Years | 20 |  |  |  | Paper model Germany 2015
Cost: I + F OM: Renewable Energy | Heat Storage Solar | % of Inv. | 0.7 |  |  |  | Paper model Germany 2015
Cost: I + F OM: Renewable Energy | Indust. Excess Heat | MDKK pr. Unit | 40 |  |  |  | Paper model Germany 2015
Cost: I + F OM: Renewable Energy | Indust. Excess Heat | Years | 30 |  |  |  | Paper model Germany 2015
Cost: I + F OM: Renewable Energy | Indust. Excess Heat | % of Inv. | 1 |  |  |  | Paper model Germany 2015
Cost: I + F OM: Liquid and Gas Fuels | Biogas Plant | MDKK pr. Unit | 240 |  |  |  | Paper model Germany 2015
Cost: I + F OM: Liquid and Gas Fuels | Biogas Plant | Years | 20 |  |  |  | Paper model Germany 2015
Cost: I + F OM: Liquid and Gas Fuels | Biogas Plant | % of Inv. | 7 |  |  |  | Paper model Germany 2015
Cost: I + F OM: Liquid and Gas Fuels | Gasification Plant | MDKK pr. Unit | 0.32 |  |  |  | Paper model Germany 2015
Cost: I + F OM: Liquid and Gas Fuels | Gasification Plant | Years | 25 |  |  |  | Paper model Germany 2015
Cost: I + F OM: Liquid and Gas Fuels | Gasification Plant | % of Inv. | 7 |  |  |  | Paper model Germany 2015
Cost: I + F OM: Liquid and Gas Fuels | BioGas Upgrade | MDKK pr. Unit | 0.3 |  |  |  | Paper model Germany 2015
Cost: I + F OM: Liquid and Gas Fuels | BioGas Upgrade | Years | 15 |  |  |  | Paper model Germany 2015
Cost: I + F OM: Liquid and Gas Fuels | BioGas Upgrade | % of Inv. | 17.6 |  |  |  | Paper model Germany 2015
Cost: I + F OM: Liquid and Gas Fuels | Gasification Upgrade | MDKK pr. Unit | 0.3 |  |  |  | Paper model Germany 2015
Cost: I + F OM: Liquid and Gas Fuels | Gasification Upgrade | Years | 15 |  |  |  | Paper model Germany 2015
Cost: I + F OM: Liquid and Gas Fuels | Gasification Upgrade | % of Inv. | 17.6 |  |  |  | Paper model Germany 2015
Cost: I + F OM: Liquid and Gas Fuels | BioDiesel Plant | MDKK pr. Unit | 2.53 |  |  |  | Paper model Germany 2015
Cost: I + F OM: Liquid and Gas Fuels | BioDiesel Plant | Years | 20 |  |  |  | Paper model Germany 2015
Cost: I + F OM: Liquid and Gas Fuels | BioDiesel Plant | % of Inv. | 3 |  |  |  | Paper model Germany 2015
Cost: I + F OM: Liquid and Gas Fuels | BioPetrol Plant | MDKK pr. Unit | 0.58 |  |  |  | Paper model Germany 2015
Cost: I + F OM: Liquid and Gas Fuels | BioPetrol Plant | Years | 20 |  |  |  | Paper model Germany 2015
Cost: I + F OM: Liquid and Gas Fuels | BioPetrol Plant | % of Inv. | 7.7 |  |  |  | Paper model Germany 2015
Cost: I + F OM: Liquid and Gas Fuels | BioJPPlant | MDKK pr. Unit | 0.58 |  |  |  | Paper model Germany 2015
Cost: I + F OM: Liquid and Gas Fuels | BioJPPlant | Years | 20 |  |  |  | Paper model Germany 2015
Cost: I + F OM: Liquid and Gas Fuels | BioJPPlant | % of Inv. | 7.7 |  |  |  | Paper model Germany 2015
Cost: I + F OM: Liquid and Gas Fuels | Carbon Recycling | MDKK pr. Unit | 0.6 |  |  |  | Paper model Germany 2015
Cost: I + F OM: Liquid and Gas Fuels | Carbon Recycling | Years | 15 |  |  |  | Paper model Germany 2015
Cost: I + F OM: Liquid and Gas Fuels | Carbon Recycling | % of Inv. | 3 |  |  |  | Paper model Germany 2015
Cost: I + F OM: Liquid and Gas Fuels | Methanation (CO2) | MDKK pr. Unit | 0 |  |  |  | Paper model Germany 2015
Cost: I + F OM: Liquid and Gas Fuels | Methanation (CO2) | Years | 0 |  |  |  | Paper model Germany 2015
Cost: I + F OM: Liquid and Gas Fuels | Methanation (CO2) | % of Inv. | 0 |  |  |  | Paper model Germany 2015
Cost: I + F OM: Liquid and Gas Fuels | LiquidFuel synth (CO2) | MDKK pr. Unit | 0 |  |  |  | Paper model Germany 2015
Cost: I + F OM: Liquid and Gas Fuels | LiquidFuel synth (CO2) | Years | 0 |  |  |  | Paper model Germany 2015
Cost: I + F OM: Liquid and Gas Fuels | LiquidFuel synth (CO2) | % of Inv. | 0 |  |  |  | Paper model Germany 2015
Cost: I + F OM: Liquid and Gas Fuels | Methanation (biomass) | MDKK pr. Unit | 0 |  |  |  | Paper model Germany 2015
Cost: I + F OM: Liquid and Gas Fuels | Methanation (biomass) | Years | 0 |  |  |  | Paper model Germany 2015
Cost: I + F OM: Liquid and Gas Fuels | Methanation (biomass) | % of Inv. | 0 |  |  |  | Paper model Germany 2015
Cost: I + F OM: Liquid and Gas Fuels | LiquidFuel synth (biomass) | MDKK pr. Unit | 0 |  |  |  | Paper model Germany 2015
Cost: I + F OM: Liquid and Gas Fuels | LiquidFuel synth (biomass) | Years | 0 |  |  |  | Paper model Germany 2015
Cost: I + F OM: Liquid and Gas Fuels | LiquidFuel synth (biomass) | % of Inv. | 0 |  |  |  | Paper model Germany 2015
Cost: I + F OM: Liquid and Gas Fuels | Methanation (biogas) | MDKK pr. Unit | 0 |  |  |  | Paper model Germany 2015
Cost: I + F OM: Liquid and Gas Fuels | Methanation (biogas) | Years | 0 |  |  |  | Paper model Germany 2015
Cost: I + F OM: Liquid and Gas Fuels | Methanation (biogas) | % of Inv. | 0 |  |  |  | Paper model Germany 2015
Cost: I + F OM: Liquid and Gas Fuels | LiquidFuel synth (biogas) | MDKK pr. Unit | 0 |  |  |  | Paper model Germany 2015
Cost: I + F OM: Liquid and Gas Fuels | LiquidFuel synth (biogas) | Years | 0 |  |  |  | Paper model Germany 2015
Cost: I + F OM: Liquid and Gas Fuels | LiquidFuel synth (biogas) | % of Inv. | 0 |  |  |  | Paper model Germany 2015
Cost: I + F OM: Liquid and Gas Fuels | JP Synthesis | MDKK pr. Unit | 0.55 |  |  |  | Paper model Germany 2015
Cost: I + F OM: Liquid and Gas Fuels | JP Synthesis | Years | 20 |  |  |  | Paper model Germany 2015
Cost: I + F OM: Liquid and Gas Fuels | JP Synthesis | % of Inv. | 3.5 |  |  |  | Paper model Germany 2015
Cost: I + F OM: Liquid and Gas Fuels | Electrolyser | MDKK pr. Unit | 0.35 |  |  |  | Paper model Germany 2015
Cost: I + F OM: Liquid and Gas Fuels | Electrolyser | Years | 15 |  |  |  | Paper model Germany 2015
Cost: I + F OM: Liquid and Gas Fuels | Electrolyser | % of Inv. | 3 |  |  |  | Paper model Germany 2015
Cost: I + F OM: Liquid and Gas Fuels | Hydrogen Storage | MDKK pr. Unit | 20 |  |  |  | Paper model Germany 2015
Cost: I + F OM: Liquid and Gas Fuels | Hydrogen Storage | Years | 50 |  |  |  | Paper model Germany 2015
Cost: I + F OM: Liquid and Gas Fuels | Hydrogen Storage | % of Inv. | 0.5 |  |  |  | Paper model Germany 2015
Cost: I + F OM: Liquid and Gas Fuels | Gas Storage | MDKK pr. Unit | 0.081 |  |  |  | Paper model Germany 2015
Cost: I + F OM: Liquid and Gas Fuels | Gas Storage | Years | 50 |  |  |  | Paper model Germany 2015
Cost: I + F OM: Liquid and Gas Fuels | Gas Storage | % of Inv. | 1 |  |  |  | Paper model Germany 2015
Cost: I + F OM: Liquid and Gas Fuels | Oil Storage | MDKK pr. Unit | 0.023 |  |  |  | Paper model Germany 2015
Cost: I + F OM: Liquid and Gas Fuels | Oil Storage | Years | 50 |  |  |  | Paper model Germany 2015
Cost: I + F OM: Liquid and Gas Fuels | Oil Storage | % of Inv. | 0.6 |  |  |  | Paper model Germany 2015
Cost: I + F OM: Liquid and Gas Fuels | Methanol Storage | MDKK pr. Unit | 0.052 |  |  |  | Paper model Germany 2015
Cost: I + F OM: Liquid and Gas Fuels | Methanol Storage | Years | 50 |  |  |  | Paper model Germany 2015
Cost: I + F OM: Liquid and Gas Fuels | Methanol Storage | % of Inv. | 0.6 |  |  |  | Paper model Germany 2015
Cost: I + F OM: Heat Infrastructure | Indv. Boilers | MDKK pr. Unit | 5.8 |  |  |  | Paper model Germany 2015
Cost: I + F OM: Heat Infrastructure | Indv. Boilers | Years | 21 |  |  |  | Paper model Germany 2015
Cost: I + F OM: Heat Infrastructure | Indv. Boilers | % of Inv. | 2.6 |  |  |  | Paper model Germany 2015
Cost: I + F OM: Heat Infrastructure | Indv. CHP | MDKK pr. Unit | 12 |  |  |  | Paper model Germany 2015
Cost: I + F OM: Heat Infrastructure | Indv. CHP | Years | 10 |  |  |  | Paper model Germany 2015
Cost: I + F OM: Heat Infrastructure | Indv. CHP | % of Inv. | 0 |  |  |  | Paper model Germany 2015
Cost: I + F OM: Heat Infrastructure | Indv. Heat Pump | MDKK pr. Unit | 11.5 |  |  |  | Paper model Germany 2015
Cost: I + F OM: Heat Infrastructure | Indv. Heat Pump | Years | 20 |  |  |  | Paper model Germany 2015
Cost: I + F OM: Heat Infrastructure | Indv. Heat Pump | % of Inv. | 1.5 |  |  |  | Paper model Germany 2015
Cost: I + F OM: Heat Infrastructure | Indv. Electric heat | MDKK pr. Unit | 8 |  |  |  | Paper model Germany 2015
Cost: I + F OM: Heat Infrastructure | Indv. Electric heat | Years | 30 |  |  |  | Paper model Germany 2015
Cost: I + F OM: Heat Infrastructure | Indv. Electric heat | % of Inv. | 1 |  |  |  | Paper model Germany 2015
Cost: I + F OM: Heat Infrastructure | Indv. Solar thermal | MDKK pr. Unit | 1533 |  |  |  | Paper model Germany 2015
Cost: I + F OM: Heat Infrastructure | Indv. Solar thermal | Years | 30 |  |  |  | Paper model Germany 2015
Cost: I + F OM: Heat Infrastructure | Indv. Solar thermal | % of Inv. | 1.22 |  |  |  | Paper model Germany 2015
Cost: I + F OM: Road Vehicles | Bicycles | 1000-Units | 0 |  |  |  | Paper model Germany 2015
Cost: I + F OM: Road Vehicles | Bicycles | MDKK pr. Unit | 0 |  |  |  | Paper model Germany 2015
Cost: I + F OM: Road Vehicles | Bicycles | Years | 0 |  |  |  | Paper model Germany 2015
Cost: I + F OM: Road Vehicles | Bicycles | % of Inv. | 0 |  |  |  | Paper model Germany 2015
Cost: I + F OM: Road Vehicles | Motorbikes | 1000-Units | 0 |  |  |  | Paper model Germany 2015
Cost: I + F OM: Road Vehicles | Motorbikes | MDKK pr. Unit | 6 |  |  |  | Paper model Germany 2015
Cost: I + F OM: Road Vehicles | Motorbikes | Years | 15 |  |  |  | Paper model Germany 2015
Cost: I + F OM: Road Vehicles | Motorbikes | % of Inv. | 5 |  |  |  | Paper model Germany 2015
Cost: I + F OM: Road Vehicles | Electric Cars | 1000-Units | 1.6 |  |  |  | Paper model Germany 2015
Cost: I + F OM: Road Vehicles | Electric Cars | MDKK pr. Unit | 18.1 |  |  |  | Paper model Germany 2015
Cost: I + F OM: Road Vehicles | Electric Cars | Years | 16 |  |  |  | Paper model Germany 2015
Cost: I + F OM: Road Vehicles | Electric Cars | % of Inv. | 4.3 |  |  |  | Paper model Germany 2015
Cost: I + F OM: Road Vehicles | Conventional Cars | 1000-Units | 41740 |  |  |  | Paper model Germany 2015
Cost: I + F OM: Road Vehicles | Conventional Cars | MDKK pr. Unit | 20.6 |  |  |  | Paper model Germany 2015
Cost: I + F OM: Road Vehicles | Conventional Cars | Years | 16 |  |  |  | Paper model Germany 2015
Cost: I + F OM: Road Vehicles | Conventional Cars | % of Inv. | 4.1 |  |  |  | Paper model Germany 2015
Cost: I + F OM: Road Vehicles | DME Buses | 1000-Units | 0.1 |  |  |  | Paper model Germany 2015
Cost: I + F OM: Road Vehicles | DME Buses | MDKK pr. Unit | 177.2 |  |  |  | Paper model Germany 2015
Cost: I + F OM: Road Vehicles | DME Buses | Years | 6 |  |  |  | Paper model Germany 2015
Cost: I + F OM: Road Vehicles | DME Buses | % of Inv. | 9.1 |  |  |  | Paper model Germany 2015
Cost: I + F OM: Road Vehicles | Diesel Buses | 1000-Units | 75.3 |  |  |  | Paper model Germany 2015
Cost: I + F OM: Road Vehicles | Diesel Buses | MDKK pr. Unit | 177.2 |  |  |  | Paper model Germany 2015
Cost: I + F OM: Road Vehicles | Diesel Buses | Years | 6 |  |  |  | Paper model Germany 2015
Cost: I + F OM: Road Vehicles | Diesel Buses | % of Inv. | 9.1 |  |  |  | Paper model Germany 2015
Cost: I + F OM: Road Vehicles | DME Trucks | 1000-Units | 0 |  |  |  | Paper model Germany 2015
Cost: I + F OM: Road Vehicles | DME Trucks | MDKK pr. Unit | 99.2 |  |  |  | Paper model Germany 2015
Cost: I + F OM: Road Vehicles | DME Trucks | Years | 6 |  |  |  | Paper model Germany 2015
Cost: I + F OM: Road Vehicles | DME Trucks | % of Inv. | 21.2 |  |  |  | Paper model Germany 2015
Cost: I + F OM: Road Vehicles | Diesel Trucks | 1000-Units | 3916.5 |  |  |  | Paper model Germany 2015
Cost: I + F OM: Road Vehicles | Diesel Trucks | MDKK pr. Unit | 99.2 |  |  |  | Paper model Germany 2015
Cost: I + F OM: Road Vehicles | Diesel Trucks | Years | 6 |  |  |  | Paper model Germany 2015
Cost: I + F OM: Road Vehicles | Diesel Trucks | % of Inv. | 21.2 |  |  |  | Paper model Germany 2015
Cost: I + F OM: Water | Desalination Plant | MDKK pr. Unit | 0.08 |  |  |  | Paper model Germany 2015
Cost: I + F OM: Water | Desalination Plant | Years | 0 |  |  |  | Paper model Germany 2015
Cost: I + F OM: Water | Desalination Plant | % of Inv. | 0 |  |  |  | Paper model Germany 2015
Cost: I + F OM: Water | Water Storage | MDKK pr. Unit | 0 |  |  |  | Paper model Germany 2015
Cost: I + F OM: Water | Water Storage | Years | 0 |  |  |  | Paper model Germany 2015
Cost: I + F OM: Water | Water Storage | % of Inv. | 0 |  |  |  | Paper model Germany 2015
Cost: I + F OM: Fuel | Fuel Price (world market prices) | Coal | 3.2 |  |  |  | Paper model Germany 2015
Cost: I + F OM: Fuel | Fuel Price (world market prices) | FuelOil | 13.3 |  |  |  | Paper model Germany 2015
Cost: I + F OM: Fuel | Fuel Price (world market prices) | Diesel Gasoli | 17 |  |  |  | Paper model Germany 2015
Cost: I + F OM: Fuel | Fuel Price (world market prices) | Petrol/JP | 2019-06-17 |  |  |  | Paper model Germany 2015
Cost: I + F OM: Fuel | Fuel Price (world market prices) | Ngas | 10.2 |  |  |  | Paper model Germany 2015
Cost: I + F OM: Fuel | Fuel Price (world market prices) | LPG | 18.7 |  |  |  | Paper model Germany 2015
Cost: I + F OM: Fuel | Fuel Price (world market prices) | Waste | 0 |  |  |  | Paper model Germany 2015
Cost: I + F OM: Fuel | Fuel Price (world market prices) | Biomass | 6.8 |  |  |  | Paper model Germany 2015
Cost: I + F OM: Fuel | Fuel Price (world market prices) | Dry Biomass | 5.2 |  |  |  | Paper model Germany 2015
Cost: I + F OM: Fuel | Fuel Price (world market prices) | Wet Biomass | 0 |  |  |  | Paper model Germany 2015
Cost: I + F OM: Fuel | Fuel Price (world market prices) | Nuclear/Uranium Incl Handling etc. | 1.75 |  |  |  | Paper model Germany 2015
Cost: I + F OM: Fuel | To Biomass Conversion Plants | Biomass | 1.19 |  |  |  | Paper model Germany 2015
Cost: I + F OM: Fuel | To Biomass Conversion Plants | Dry Biomass | 0.54 |  |  |  | Paper model Germany 2015
Cost: I + F OM: Fuel | To Biomass Conversion Plants | Wet Biomass | 1.49 |  |  |  | Paper model Germany 2015
Cost: I + F OM: Fuel | To central CHP and power stations | Coal | 0 |  |  |  | Paper model Germany 2015
Cost: I + F OM: Fuel | To central CHP and power stations | FuelOil | 0.262 |  |  |  | Paper model Germany 2015
Cost: I + F OM: Fuel | To central CHP and power stations | Waste | 0 |  |  |  | Paper model Germany 2015
Cost: I + F OM: Fuel | To central CHP and power stations | Biomass | 1.19 |  |  |  | Paper model Germany 2015
Cost: I + F OM: Fuel | To dec. CHP, DH and Industry | Coal | 0 |  |  |  | Paper model Germany 2015
Cost: I + F OM: Fuel | To dec. CHP, DH and Industry | FuelOil | 1.9 |  |  |  | Paper model Germany 2015
Cost: I + F OM: Fuel | To dec. CHP, DH and Industry | Ngas | 2 |  |  |  | Paper model Germany 2015
Cost: I + F OM: Fuel | To dec. CHP, DH and Industry | Biomass | 1.2 |  |  |  | Paper model Germany 2015
Cost: I + F OM: Fuel | To individual house holds | Coal | 0 |  |  |  | Paper model Germany 2015
Cost: I + F OM: Fuel | To individual house holds | Diesel Gasoli | 2.08 |  |  |  | Paper model Germany 2015
Cost: I + F OM: Fuel | To individual house holds | Ngas | 3.15 |  |  |  | Paper model Germany 2015
Cost: I + F OM: Fuel | To individual house holds | Biomass | 3 |  |  |  | Paper model Germany 2015
Cost: I + F OM: Fuel | To transportation (road and train) | Diesel Gasoli | 2.1 |  |  |  | Paper model Germany 2015
Cost: I + F OM: Fuel | To transportation (road and train) | Petrol/JP | 2.084 |  |  |  | Paper model Germany 2015
Cost: I + F OM: Fuel | To transportation (road and train) | Ngas | 0 |  |  |  | Paper model Germany 2015
Cost: I + F OM: Fuel | To transportation (road and train) | Biomass | 1.2 |  |  |  | Paper model Germany 2015
Cost: I + F OM: Fuel | To transportation (air) | Petrol/JP | 0 |  |  |  | Paper model Germany 2015
Cost: I + F OM: Fuel | Taxes: Individual households | Coal | 0 |  |  |  | Paper model Germany 2015
Cost: I + F OM: Fuel | Taxes: Individual households | Diesel Gasoli | 0 |  |  |  | Paper model Germany 2015
Cost: I + F OM: Fuel | Taxes: Individual households | Ngas | 0 |  |  |  | Paper model Germany 2015
Cost: I + F OM: Fuel | Taxes: Individual households | Biomass | 0 |  |  |  | Paper model Germany 2015
Cost: I + F OM: Fuel | Taxes: Industry | Coal | 0 |  |  |  | Paper model Germany 2015
Cost: I + F OM: Fuel | Taxes: Industry | FuelOil | 0 |  |  |  | Paper model Germany 2015
Cost: I + F OM: Fuel | Taxes: Industry | Ngas | 0 |  |  |  | Paper model Germany 2015
Cost: I + F OM: Fuel | Taxes: Industry | Waste | 0 |  |  |  | Paper model Germany 2015
Cost: I + F OM: Fuel | Taxes: Industry | Biomass | 0 |  |  |  | Paper model Germany 2015
Cost: I + F OM: Fuel | Taxes: Boilers | Coal | 0 |  |  |  | Paper model Germany 2015
Cost: I + F OM: Fuel | Taxes: Boilers | FuelOil | 0 |  |  |  | Paper model Germany 2015
Cost: I + F OM: Fuel | Taxes: Boilers | Ngas | 0 |  |  |  | Paper model Germany 2015
Cost: I + F OM: Fuel | Taxes: Boilers | Waste | 0 |  |  |  | Paper model Germany 2015
Cost: I + F OM: Fuel | Taxes: Boilers | Biomass | 0 |  |  |  | Paper model Germany 2015
Cost: I + F OM: Fuel | Taxes: CHP units | Coal | 0 |  |  |  | Paper model Germany 2015
Cost: I + F OM: Fuel | Taxes: CHP units | FuelOil | 0 |  |  |  | Paper model Germany 2015
Cost: I + F OM: Fuel | Taxes: CHP units | Ngas | 0 |  |  |  | Paper model Germany 2015
Cost: I + F OM: Fuel | Taxes: CHP units | Waste | 0 |  |  |  | Paper model Germany 2015
Cost: I + F OM: Fuel | Taxes: CHP units | Biomass | 0 |  |  |  | Paper model Germany 2015
Cost: I + F OM: Fuel | Taxes: Compressed Air Energy Storage (CAES) | Ngas | 0 |  |  |  | Paper model Germany 2015
Cost: I + F OM: Fuel | Electric heating | DH systems | 0 |  |  |  | Paper model Germany 2015
Cost: I + F OM: Fuel | Electric heating | Individual houses | 0 |  |  |  | Paper model Germany 2015
Cost: I + F OM: Fuel | Heat Pumps | DH systems | 0 |  |  |  | Paper model Germany 2015
Cost: I + F OM: Fuel | Heat Pumps | Individual houses | 0 |  |  |  | Paper model Germany 2015
Cost: I + F OM: Fuel | Electrolysers | DH systems | 0 |  |  |  | Paper model Germany 2015
Cost: I + F OM: Fuel | Electrolysers | Individual houses | 0 |  |  |  | Paper model Germany 2015
Cost: I + F OM: Fuel | Electric cars | Individual houses | 0 |  |  |  | Paper model Germany 2015
Cost: I + F OM: Fuel | Pump (storage) | DH systems | 0 |  |  |  | Paper model Germany 2015
Cost: Variable OM | District Heating and CHP Systems | Boiler | 0.15 |  |  |  | Paper model Germany 2015
Cost: Variable OM | District Heating and CHP Systems | CHP | 2.7 |  |  |  | Paper model Germany 2015
Cost: Variable OM | District Heating and CHP Systems | Heat Pump | 0.27 |  |  |  | Paper model Germany 2015
Cost: Variable OM | District Heating and CHP Systems | Electric heating | 0.5 |  |  |  | Paper model Germany 2015
Cost: Variable OM | Power Plants | Hydro Power | 1.19 |  |  |  | Paper model Germany 2015
Cost: Variable OM | Power Plants | Condensing | 2 |  |  |  | Paper model Germany 2015
Cost: Variable OM | Power Plants | Geothermal | 15 |  |  |  | Paper model Germany 2015
Cost: Variable OM | Power Plants | GTL M1 | 1.8 |  |  |  | Paper model Germany 2015
Cost: Variable OM | Power Plants | GTL M2 | 1 |  |  |  | Paper model Germany 2015
Cost: Variable OM | Storage | Electrolyser | 0 |  |  |  | Paper model Germany 2015
Cost: Variable OM | Storage | Pump | 1.19 |  |  |  | Paper model Germany 2015
Cost: Variable OM | Storage | Turbine | 1.19 |  |  |  | Paper model Germany 2015
Cost: Variable OM | Storage | V2G Discharge | 0 |  |  |  | Paper model Germany 2015
Cost: Variable OM | Storage | Hydro Power Pump | 1.19 |  |  |  | Paper model Germany 2015
Cost: Variable OM | Storage | Steam Storage | 0 |  |  |  | Paper model Germany 2015
Cost: Variable OM | Individual | Boiler | 0 |  |  |  | Paper model Germany 2015
Cost: Variable OM | Individual | CHP | 0 |  |  |  | Paper model Germany 2015
Cost: Variable OM | Individual | Heat Pump | 0 |  |  |  | Paper model Germany 2015
Cost: Variable OM | Individual | Electric heating | 0 |  |  |  | Paper model Germany 2015
Cost: External Electricity Market | External Electricitx Market Definition | Addition factor | 0 |  |  |  | Paper model Germany 2015
Cost: External Electricity Market | External Electricitx Market Definition | Multiplication factor | 0.9 |  |  |  | Paper model Germany 2015
Cost: External Electricity Market | External Electricity Market response to import/export | Price elasticity | 0 | DKK/MWh pr. MW |  |  | Paper model Germany 2015
Cost: External Electricity Market | External Electricity Market response to import/export | Basic price level for price elasticity | 20 | DKK/MWh |  |  | Paper model Germany 2015

## Energiebilanz 2015
Energiebilanz der Bundesrepublik - AGEB | Zeile | Steinkohlen |  |  |  | Braunkohlen |  |  |  | Mineralöle | [10 empty] | Gase |  |  |  | Erneuerbare Energien |  |  | Sonstige | Elektrischer Strom und |  |  | Energieträger insgesamt
Deutschland 2015 | [27 empty] | Energieträger | andere Energieträger
T Joule
Korrekturen bei Petrolkoks, EBZ43 NEV und |  | Kohle | Briketts | Koks | Andere | Kohle | Briketts | Andere | Hart- | Erdöl | Otto- | Roh- | Flugtur- | Diesel- | Heizöl | Heizöl | Petrol- | Flüssig- | Raffine- | Andere | Kokerei- | Gichtgas | Naturgase |  | Wasser-, Windkraft u. Photovol- taikanlagen | Biomasse und erneuer- bare Abfälle | Sonstige erneuerb. Energie- träger | Nichterneuer- bare Abfälle, Abwärme | Strom | Kern- | Fern- | Primär- | Sekundär- | Summe
Nicht-erneuerbare Abfälle, EBZ 12 und 15 |  |  |  |  | Stein- |  |  | Braun- | braun- | (roh) | kraft | benzin | binenkst. | kraft- | leicht | schwer | koks | gas | riegas | Mineral- | u. Stadt- | u. Konvert- | Erdgas | Gruben- | [5 empty] | energie | wärme | energie- | energie-
[5 empty] | kohlen- |  |  | kohlen- | kohle |  | stoffe |  |  | stoff | [5 empty] | ölpro- | gas | tergas | Erdölgas | gas | [7 empty] | träger | träger
Datenstand: 10.08.2017 |  |  |  |  | produkte |  |  | produkte | [11 empty] | dukte
Gewinnung im Inland | 1 | 184547 | 0 | 0 | 0 | 1607927 | 0 | 0 | 0 | 103212 | 0 | 0 | 0 | 0 | 0 | 0 | 0 | 0 | 0 | 0 | 0 | 0 | 279759 | 10304 | 492875 | 1098853 | 74323 | 224056 | 0 | 0 | 0 | 4075856 | 0 | 4075856
Einfuhr | 2 | 1455983 | 4867 | 83142 | 0 | 0 | 20 | 1026 | 336 | 3879653 | 81637 | 303989 | 213631 | 602661 | 183313 | 78342 | 19694 | 33189 | 0 | 72630 | 0 | 0 | 3606850 | 0 | 0 | 43661 | 0 | 0 | 133228 | 1001297 | 57 | 9987780 | 1811426 | 11799205
Bestandsentnahmen | 3 | 14825 | 0 | 690 | 0 | 319 | 500 | 0 | 0 | 10261 | 0 | 0 | 0 | 0 | 6398 | 0 | 0 | 0 | 4559 | 12145 | 0 | 0 | 27363 | 0 | 0 | 0 | 0 | 0 | 0 | 0 | 0 | 52768 | 24293 | 77061
Energieaufkommen im Inland | 4 | 1655355 | 4867 | 83832 | 0 | 1608246 | 520 | 1026 | 336 | 3993126 | 81637 | 303989 | 213631 | 602661 | 189711 | 78342 | 19694 | 33189 | 4559 | 84775 | 0 | 0 | 3913972 | 10304 | 492875 | 1142514 | 74323 | 224056 | 133228 | 1001297 | 57 | 14116404 | 1835719 | 15952122
Ausfuhr | 5 | 5316 | 31 | 10001 | 0 | 9700 | 7600 | 24550 | 0 | 14167 | 187916 | 24295 | 52102 | 279686 | 79968 | 123575 | 27162 | 11757 | 0 | 134588 | 0 | 0 | 1143642 | 0 | 0 | 65928 | 0 | 0 | 307045 | 0 | 202 | 1238752 | 1270479 | 2509231
Hochseebunkerungen | 6 | 0 | 0 | 0 | 0 | 0 | 0 | 0 | 0 | 0 | 0 | 0 | 0 | 43376 | 0 | 57900 | 0 | 0 | 0 | 31 | 0 | 0 | 0 | 0 | 0 | 0 | 0 | 0 | 0 | 0 | 0 | 0 | 101307 | 101307
Bestandsaufstockungen | 7 | 0 | 0 | 0 | 0 | 2387 | 96 | 300 | 0 | 0 | 15466 | 11981 | 16490 | 29121 | 0 | 1845 | 592 | 1796 | 0 | 0 | 0 | 0 | 0 | 0 | 0 | 0 | 0 | 0 | 0 | 0 | 0 | 2387 | 77687 | 80074
PRIMÄRENERGIEVERBRAUCH IM INLAND | 8 | 1650039 | 4836 | 73831 | 0 | 1596159 | -7176 | -23824 | 336 | 3978959 | -121746 | 267713 | 145039 | 250478 | 109743 | -104978 | -8059 | 19635 | 4559 | -49844 | 0 | 0 | 2770330 | 10304 | 492875 | 1076586 | 74323 | 224056 | -173817 | 1001297 | -145 | 12875264 | 386246 | 13261510
Kokereien | 9 | 331760 | 0 | 0 | 0 | 5580 | 0 | 0 | 0 | 0 | 0 | 0 | 0 | 0 | 0 | 0 | 18684 | 0 | 0 | 0 | 0 | 0 | 0 | 0 | 0 | 0 | 0 | 0 | 0 | 0 | 0 | 337340 | 18684 | 356024
Stein- und Braunkohlenbrikettfabriken | 10 | 0 | 0 | 0 | 0 | 136359 | 0 | 0 | 0 | 0 | 0 | 0 | 0 | 0 | 0 | 0 | 0 | 0 | 0 | 0 | 0 | 0 | 0 | 0 | 0 | 0 | 0 | 0 | 0 | 0 | 0 | 136359 | 0 | 136359
Wärmekraftwerke der allg. Versorgung | 11 | 974240 | 0 | 0 | 0 | 1380733 | 1538 | 6737 | 336 | 0 | 0 | 0 | 0 | 5 | 6232 | 3595 | 136 | 0 | 0 | 4492 | 2379 | 5 | 196089 | 1892 | 0 | 123269 | 0 | 72289 | 0 | 0 | 0 | 2748848 | 25119 | 2773967
Industriewärmekraftwerke (nur für Strom) | 12 | 7048 | 0 | 0 | 0 | 25679 | 2046 | 4171 | 0 | 0 | 0 | 0 | 0 | 37 | 325 | 5732 | 412 | 3281 | 4873 | 20502 | 20381 | 69607 | 153028 | 1959 | 0 | 40186 | 0 | 12882 | 0 | 0 | 0 | 240782 | 131366 | 372149
Kernkraftwerke | 13 | 0 | 0 | 0 | 0 | 0 | 0 | 0 | 0 | 0 | 0 | 0 | 0 | 0 | 0 | 0 | 0 | 0 | 0 | 0 | 0 | 0 | 0 | 0 | 0 | 0 | 0 | 0 | 0 | 1001297 | 0 | 1001297 | 0 | 1001297
Wasser-, Windkraft-, Photovoltaik- u.a. Anlagen | 14 | 0 | 0 | 0 | 0 | 0 | 0 | 0 | 0 | 0 | 0 | 0 | 0 | 0 | 1402 | 0 | 0 | 0 | 0 | 0 | 0 | 0 | 42529 | 3170 | 492875 | 240815 | 4828 | 0 | 28996 | 0 | 0 | 784217 | 30398 | 814616
Heizkraftwerke der allg. Versorgung | 15 | 98906 | 0 | 0 | 0 | 33136 | 396 | 3956 | 0 | 0 | 0 | 0 | 0 | 0 | 462 | 574 | 16 | 0 | 0 | 50 | 0 | 47 | 101720 | 789 | 0 | 57271 | 0 | 37298 | 0 | 0 | 0 | 329120 | 5501 | 334622
Fernheizwerke | 16 | 14782 | 0 | 29 | 0 | 923 | 0 | 1643 | 0 | 0 | 0 | 0 | 0 | 0 | 3833 | 110 | 0 | 21 | 0 | 1014 | 772 | 0 | 88500 | 1833 | 0 | 37733 | 1261 | 24597 | 0 | 0 | 0 | 169629 | 7422 | 177051
Hochöfen | 17 | 0 | 0 | 166226 | 0 | 0 | 0 | 0 | 0 | 0 | 0 | 0 | 0 | 0 | 0 | 0 | 0 | 0 | 0 | 0 | 0 | 0 | 0 | 0 | 0 | 0 | 0 | 0 | 0 | 0 | 0 | 0 | 166226 | 166226
Mineralölverarbeitung | 18 | 0 | 0 | 0 | 0 | 0 | 0 | 0 | 0 | 3978960 | 53106 | 2660 | 225 | 3 | 46094 | 31465 | 0 | 2388 | 4546 | 125079 | 0 | 0 | 0 | 0 | 0 | 0 | 0 | 0 | 0 | 0 | 0 | 3978960 | 265564 | 4244523
Sonstige Energieerzeuger | 19 | 0 | 0 | 0 | 0 | 0 | 0 | 0 | 0 | 0 | 0 | 271317 | 0 | 0 | 0 | 0 | 0 | 0 | 0 | 17763 | 0 | 0 | 0 | 0 | 0 | 0 | 0 | 0 | 0 | 0 | 0 | 0 | 289080 | 289080
Umwandlungseinsatz insgesamt | 20 | 1426736 | 0 | 166255 | 0 | 1582410 | 3980 | 16507 | 336 | 3978960 | 53106 | 273977 | 225 | 44 | 58348 | 41476 | 19247 | 5690 | 9419 | 168899 | 23532 | 69659 | 581867 | 9643 | 492875 | 499274 | 6089 | 147066 | 28996 | 1001297 | 0 | 9726553 | 939360 | 10665913
Kokereien | 21 | 0 | 0 | 252903 | 0 | 0 | 0 | 5114 | 0 | 0 | 0 | 0 | 0 | 0 | 0 | 0 | 0 | 0 | 0 | 0 | 73796 | 0 | 0 | 0 | 0 | 0 | 0 | 0 | 0 | 0 | 0 | 0 | 331813 | 331813
Stein- und Braunkohlenbrikettfabriken | 22 | 0 | 0 | 0 | 0 | 0 | 32046 | 105636 | 0 | 0 | 0 | 0 | 0 | 0 | 0 | 0 | 0 | 0 | 0 | 0 | 0 | 0 | 0 | 0 | 0 | 0 | 0 | 0 | 0 | 0 | 0 | 0 | 137682 | 137682
Wärmekraftwerke der allg. Versorgung | 23 | 0 | 0 | 0 | 0 | 0 | 0 | 0 | 0 | 0 | 0 | 0 | 0 | 0 | 0 | 0 | 0 | 0 | 0 | 0 | 0 | 0 | 0 | 0 | 0 | 0 | 0 | 0 | 1155050 | 0 | 0 | 0 | 1155050 | 1155050
Industriewärmekraftwerke (nur für Strom) | 24 | 0 | 0 | 0 | 0 | 0 | 0 | 0 | 0 | 0 | 0 | 0 | 0 | 0 | 0 | 0 | 0 | 0 | 0 | 0 | 0 | 0 | 0 | 0 | 0 | 0 | 0 | 0 | 180205 | 0 | 0 | 0 | 180205 | 180205
Kernkraftwerke | 25 | 0 | 0 | 0 | 0 | 0 | 0 | 0 | 0 | 0 | 0 | 0 | 0 | 0 | 0 | 0 | 0 | 0 | 0 | 0 | 0 | 0 | 0 | 0 | 0 | 0 | 0 | 0 | 330431 | 0 | 0 | 0 | 330431 | 330431
Wasser-, Windkraft-, Photovoltaik- u.a. Anlagen | 26 | 0 | 0 | 0 | 0 | 0 | 0 | 0 | 0 | 0 | 0 | 0 | 0 | 0 | 0 | 0 | 0 | 0 | 0 | 0 | 0 | 0 | 0 | 0 | 0 | 0 | 0 | 0 | 663111 | 0 | 0 | 0 | 663111 | 663111
Heizkraftwerke der allg. Versorgung | 27 | 0 | 0 | 0 | 0 | 0 | 0 | 0 | 0 | 0 | 0 | 0 | 0 | 0 | 0 | 0 | 0 | 0 | 0 | 0 | 0 | 0 | 0 | 0 | 0 | 0 | 0 | 0 | 0 | 0 | 327539 | 0 | 327539 | 327539
Fernheizwerke | 28 | 0 | 0 | 0 | 0 | 0 | 0 | 0 | 0 | 0 | 0 | 0 | 0 | 0 | 0 | 0 | 0 | 0 | 0 | 0 | 0 | 0 | 0 | 0 | 0 | 0 | 0 | 0 | 0 | 0 | 130052 | 0 | 130052 | 130052
Hochöfen | 29 | 0 | 0 | 0 | 0 | 0 | 0 | 0 | 0 | 0 | 0 | 0 | 0 | 0 | 0 | 0 | 0 | 0 | 0 | 0 | 0 | 181067 | 0 | 0 | 0 | 0 | 0 | 0 | 0 | 0 | 0 | 0 | 181067 | 181067
Mineralölverarbeitung | 30 | 0 | 0 | 0 | 0 | 0 | 0 | 0 | 0 | 0 | 718616 | 436096 | 220563 | 1227339 | 616145 | 344681 | 60362 | 120562 | 162493 | 272404 | 0 | 0 | 0 | 0 | 0 | 0 | 0 | 0 | 0 | 0 | 0 | 0 | 4179261 | 4179261
Sonstige Energieerzeuger | 31 | 0 | 0 | 0 | 0 | 0 | 0 | 0 | 0 | 0 | 178026 | 17416 | 0 | 0 | 4095 | 8391 | 0 | 3040 | 12580 | 52017 | 0 | 0 | 0 | 0 | 0 | 0 | 0 | 0 | 0 | 0 | 0 | 0 | 275566 | 275566
Umwandlungsausstoß insgesamt | 32 | 0 | 0 | 252903 | 0 | 0 | 32046 | 110750 | 0 | 0 | 896643 | 453512 | 220563 | 1227339 | 620241 | 353072 | 60362 | 123602 | 175073 | 324421 | 73796 | 181067 | 0 | 0 | 0 | 0 | 0 | 0 | 2328797 | 0 | 457591 | 0 | 7891776 | 7891776
Kokereien | 33 | 0 | 0 | 0 | 0 | 0 | 0 | 0 | 0 | 0 | 0 | 0 | 0 | 0 | 0 | 0 | 0 | 0 | 0 | 0 | 7373 | 17793 | 40 | 0 | 0 | 0 | 0 | 0 | 1072 | 0 | 0 | 40 | 26238 | 26278
Steinkohlenzechen, -brikettfabriken | 34 | 0 | 0 | 0 | 0 | 0 | 0 | 0 | 0 | 0 | 0 | 0 | 0 | 5 | 23 | 0 | 0 | 0 | 0 | 0 | 0 | 0 | 596 | 179 | 0 | 431 | 0 | 0 | 3618 | 0 | 164 | 1206 | 3810 | 5016
Braunkohlengruben, -brikettfabriken | 35 | 0 | 0 | 0 | 0 | 8650 | 177 | 22 | 0 | 0 | 0 | 0 | 0 | 1 | 69 | 0 | 0 | 0 | 0 | 0 | 0 | 0 | 0 | 0 | 0 | 686 | 0 | 0 | 19502 | 0 | 7379 | 9336 | 27150 | 36486
Kraftwerke | 36 | 0 | 0 | 0 | 0 | 0 | 0 | 0 | 0 | 0 | 0 | 0 | 0 | 0 | 0 | 0 | 0 | 0 | 0 | 0 | 0 | 0 | 0 | 0 | 0 | 0 | 0 | 0 | 132527 | 0 | 0 | 0 | 132527 | 132527
Erdöl- und Erdgasgewinnung | 37 | 0 | 0 | 0 | 0 | 0 | 0 | 0 | 0 | 0 | 0 | 0 | 0 | 2 | 7 | 0 | 0 | 0 | 0 | 0 | 0 | 0 | 8638 | 0 | 0 | 0 | 0 | 0 | 2258 | 0 | 29 | 8638 | 2296 | 10935
Mineralölverarbeitung | 38 | 0 | 0 | 0 | 0 | 0 | 0 | 0 | 0 | 0 | 0 | 0 | 0 | 111 | 444 | 31153 | 18898 | 3012 | 147671 | 11044 | 1398 | 0 | 45223 | 0 | 0 | 365 | 0 | 6804 | 21786 | 0 | 3786 | 52392 | 239302 | 291695
Sonstige Energieerzeuger | 39 | 0 | 0 | 0 | 0 | 0 | 0 | 0 | 0 | 0 | 0 | 0 | 0 | 0 | 0 | 0 | 0 | 0 | 0 | 0 | 0 | 0 | 15809 | 0 | 0 | 20403 | 0 | 0 | 0 | 0 | 0 | 36212 | 0 | 36212
Energieverbrauch im Umwandlungsbereich insgesamt | 40 | 0 | 0 | 0 | 0 | 8650 | 177 | 22 | 0 | 0 | 0 | 0 | 0 | 119 | 543 | 31153 | 18898 | 3012 | 147671 | 11044 | 8771 | 17793 | 70306 | 179 | 0 | 21885 | 0 | 6804 | 180763 | 0 | 11358 | 107824 | 431323 | 539147
Fackel- u. Leitungsverluste | 41 | 0 | 0 | 0 | 0 | 0 | 0 | 0 | 0 | 0 | 0 | 0 | 0 | 0 | 0 | 0 | 0 | 0 | 0 | 0 | 0 | 22459 | 330 | 432 | 0 | 964 | 0 | 0 | 92178 | 0 | 44359 | 1726 | 158996 | 160722
ENERGIEANGEBOT IM INL.N.UMWANDLUNGSBILANZ | 42 | 223303 | 4836 | 160479 | 0 | 5099 | 20713 | 70397 | 0 | 0 | 721791 | 447248 | 365377 | 1477653 | 671093 | 175465 | 14158 | 134535 | 22543 | 94634 | 41493 | 71156 | 2117828 | 50 | 0 | 554463 | 68234 | 70186 | 1853043 | 0 | 401729 | 3039163 | 6748342 | 9787505
NICHTENERGETISCHER VERBRAUCH | 43 | 672 | 0 | 2644 | 0 | 253 | 0 | 13188 | 0 | 0 | 0 | 447248 | 0 | 0 | 11302 | 148857 | 7509 | 61165 | 18994 | 138444 | 0 | 0 | 111044 | 0 | 0 | 0 | 0 | 0 | 0 | 0 | 0 | 111969 | 849352 | 961321
Statistische Differenzen | 44 | 43747 | 0 | -46653 | 0 | 835 | 176 | -276 | 0 | 0 | -8 | 0 | 0 | -24 | 278 | -11834 | -1295 | -3810 | -3549 | 51144 | -6017 | -2 | 49756 | 0 | 0 | -618 | 0 | 0 | -1 | 0 | 60 | 93720 | -21810 | 71909
ENDENERGIEVERBRAUCH | 45 | 266378 | 4836 | 111182 | 0 | 5681 | 20889 | 56933 | 0 | 0 | 721783 | 0 | 365377 | 1477629 | 660069 | 14774 | 5354 | 69560 | 0 | 7333 | 35476 | 71154 | 2056539 | 50 | 0 | 553845 | 68234 | 70186 | 1853042 | 0 | 401789 | 3020913 | 5877180 | 8898093
Gewinnung von Steinen und Erden, sonst. Bergbau | 46 | 25 | 0 | 41 | 0 | 0 | 0 | 2530 | 0 | 0 | 0 | 0 | 0 | 32 | 620 | 50 | 214 | 335 | 0 | 41 | 0 | 0 | 4317 | 0 | 0 | 859 | 0 | 0 | 6264 | 0 | 116 | 5201 | 10243 | 15444
Ernährung und Tabak | 47 | 2813 | 0 | 617 | 0 | 1680 | 2784 | 855 | 0 | 0 | 0 | 0 | 0 | 2 | 6465 | 1019 | 0 | 248 | 0 | 0 | 0 | 0 | 111129 | 0 | 0 | 2377 | 0 | 0 | 65498 | 0 | 9825 | 117999 | 87313 | 205312
Papiergewerbe | 48 | 7516 | 0 | 0 | 0 | 0 | 4038 | 2469 | 0 | 0 | 0 | 0 | 0 | 6 | 851 | 341 | 0 | 677 | 0 | 35 | 0 | 0 | 79453 | 0 | 0 | 25928 | 0 | 3108 | 68356 | 0 | 27293 | 116005 | 104067 | 220072
Grundstoffchemie | 49 | 26959 | 0 | 0 | 0 | 1434 | 0 | 3441 | 0 | 0 | 0 | 0 | 0 | 0 | 561 | 8049 | 301 | 2155 | 0 | 1468 | 3143 | 0 | 173992 | 0 | 0 | 1642 | 0 | 32545 | 168060 | 0 | 79651 | 236572 | 266829 | 503401
Sonstige chemische Industrie | 50 | 1994 | 0 | 40 | 0 | 2567 | 0 | 0 | 0 | 0 | 0 | 0 | 0 | 2 | 1730 | 377 | 224 | 26 | 0 | 0 | 0 | 0 | 31835 | 0 | 0 | 1406 | 0 | 805 | 24413 | 0 | 17532 | 38607 | 44344 | 82951
Gummi- u. Kunststoffwaren | 51 | 0 | 0 | 0 | 0 | 0 | 0 | 110 | 0 | 0 | 0 | 0 | 0 | 3 | 2381 | 93 | 0 | 171 | 0 | 0 | 0 | 0 | 22127 | 0 | 0 | 1792 | 0 | 0 | 49976 | 0 | 4822 | 23919 | 57556 | 81475
Glas u. Keramik | 52 | 0 | 0 | 2 | 0 | 0 | 0 | 0 | 0 | 0 | 0 | 0 | 0 | 0 | 352 | 2782 | 0 | 83 | 0 | 0 | 0 | 0 | 62181 | 0 | 0 | 791 | 0 | 497 | 17270 | 0 | 299 | 63469 | 20788 | 84257
Verarbeitung v. Steine u. Erden | 53 | 11910 | 0 | 3570 | 0 | 0 | 0 | 41234 | 0 | 0 | 0 | 0 | 0 | 51 | 2932 | 627 | 3386 | 397 | 0 | 5600 | 0 | 0 | 41854 | 0 | 0 | 17799 | 0 | 32864 | 26995 | 0 | 476 | 104427 | 85268 | 189695
Metallerzeugung | 54 | 200059 | 0 | 97660 | 0 | 0 | 0 | 6266 | 0 | 0 | 0 | 0 | 0 | 1 | 484 | 32 | 0 | 4 | 0 | 0 | 29948 | 71154 | 65292 | 50 | 0 | 62 | 0 | 0 | 72016 | 0 | 1237 | 265463 | 278803 | 544266
NE-Metalle, -gießereien | 55 | 1240 | 0 | 8369 | 0 | 0 | 0 | 0 | 0 | 0 | 0 | 0 | 0 | 0 | 829 | 1222 | 1229 | 106 | 0 | 0 | 0 | 0 | 39374 | 0 | 0 | 13 | 0 | 259 | 71909 | 0 | 1188 | 40886 | 84852 | 125738
Metallbearbeitung | 56 | 1 | 0 | 170 | 0 | 0 | 0 | 0 | 0 | 0 | 0 | 0 | 0 | 6 | 6135 | 7 | 0 | 844 | 0 | 11 | 645 | 0 | 45098 | 0 | 0 | 1219 | 0 | 68 | 53446 | 0 | 1427 | 46386 | 62692 | 109077
Maschinenbau | 57 | 0 | 0 | 110 | 0 | 0 | 0 | 0 | 0 | 0 | 0 | 0 | 0 | 96 | 3283 | 12 | 0 | 649 | 0 | 22 | 0 | 0 | 22963 | 0 | 0 | 454 | 0 | 1 | 40031 | 0 | 3673 | 23418 | 47876 | 71294
Fahrzeugbau | 58 | 104 | 0 | 0 | 0 | 0 | 0 | 0 | 0 | 0 | 0 | 0 | 0 | 40 | 1594 | 0 | 0 | 136 | 0 | 59 | 1716 | 0 | 36446 | 0 | 0 | 289 | 0 | 1 | 66653 | 0 | 13440 | 36840 | 83637 | 120477
Sonstige Wirtschaftszweige | 59 | 226 | 0 | 57 | 0 | 0 | 0 | 28 | 0 | 0 | 0 | 0 | 0 | 49 | 4372 | 163 | 0 | 262 | 0 | 98 | 24 | 0 | 42953 | 0 | 0 | 55037 | 0 | 37 | 78675 | 0 | 12453 | 98253 | 96181 | 194434
Bergbau, Gew. Steine u. Erden, Verarbeit. Gewerbe insg. | 60 | 252847 | 0 | 110636 | 0 | 5681 | 6822 | 56933 | 0 | 0 | 0 | 0 | 0 | 289 | 32590 | 14774 | 5354 | 6093 | 0 | 7333 | 35476 | 71154 | 779014 | 50 | 0 | 109668 | 0 | 70186 | 809562 | 0 | 173432 | 1217446 | 1330447 | 2547894
Schienenverkehr | 61 | 0 | 0 | 0 | 0 | 0 | 0 | 0 | 0 | 0 | 0 | 0 | 0 | 13321 | 0 | 0 | 0 | 0 | 0 | 0 | 0 | 0 | 0 | 0 | 0 | 713 | 0 | 0 | 39848 | 0 | 0 | 713 | 53169 | 53882
Straßenverkehr | 62 | 0 | 0 | 0 | 0 | 0 | 0 | 0 | 0 | 0 | 708672 | 0 | 0 | 1348789 | 0 | 0 | 0 | 18963 | 0 | 0 | 0 | 0 | 7407 | 0 | 0 | 106793 | 0 | 0 | 757 | 0 | 0 | 114200 | 2077181 | 2191381
Luftverkehr | 63 | 0 | 0 | 0 | 0 | 0 | 0 | 0 | 0 | 0 | 553 | 0 | 361651 | 0 | 0 | 0 | 0 | 0 | 0 | 0 | 0 | 0 | 0 | 0 | 0 | 0 | 0 | 0 | 0 | 0 | 0 | 0 | 362204 | 362204
Küsten- und Binnenschifffahrt | 64 | 0 | 0 | 0 | 0 | 0 | 0 | 0 | 0 | 0 | 0 | 0 | 0 | 13321 | 0 | 0 | 0 | 0 | 0 | 0 | 0 | 0 | 0 | 0 | 0 | 0 | 0 | 0 | 0 | 0 | 0 | 0 | 13321 | 13321
Verkehr insgesamt | 65 | 0 | 0 | 0 | 0 | 0 | 0 | 0 | 0 | 0 | 709225 | 0 | 361651 | 1375430 | 0 | 0 | 0 | 18963 | 0 | 0 | 0 | 0 | 7407 | 0 | 0 | 107506 | 0 | 0 | 40605 | 0 | 0 | 114913 | 2505874 | 2620787
Haushalte | 66 | 9266 | 4836 | 437 | 0 | 0 | 14067 | 0 | 0 | 0 | 4228 | 0 | 0 | 0 | 457067 | 0 | 0 | 24588 | 0 | 0 | 0 | 0 | 861306 | 0 | 0 | 229296 | 62842 | 0 | 463320 | 0 | 170404 | 1162710 | 1138947 | 2301657
Gewerbe, Handel, Dienstleistungen u.übrige Verbraucher | 67 | 4265 | 0 | 109 | 0 | 0 | 0 | 0 | 0 | 0 | 8329 | 0 | 3726 | 101911 | 170412 | 0 | 0 | 19916 | 0 | 0 | 0 | 0 | 408812 | 0 | 0 | 107375 | 5392 | 0 | 539555 | 0 | 57953 | 525844 | 901911 | 1427756
Haushalte, Gewerbe, Handel und Dienstleistungen | 68 | 13531 | 4836 | 546 | 0 | 0 | 14067 | 0 | 0 | 0 | 12557 | 0 | 3726 | 101911 | 627479 | 0 | 0 | 44504 | 0 | 0 | 0 | 0 | 1270118 | 0 | 0 | 336671 | 68234 | 0 | 1002875 | 0 | 228357 | 1688554 | 2040859 | 3729413
PE-Umwandlungsdifferenz Steinkohle zu Koks |  | 78857 | TJ
Steinkohle in der Industrie |  | 529709 | TJ | 147.1414 | TWh
Steinkohle in der Industrie nicht energetisch |  | 3316 | TJ | 0.92111 | TWh
Steinkolhe in Haushalten |  | 18913 | TJ | 5.2536 | TWh
Steinkohle in Kraftwerken |  | 1095005 | TJ | 304.1681 | TWh
Summe |  | 1725800 | TJ | 479.3889 | TWh
statistische Abweichung |  | 2906 | TJ
PE-Umwandlungsdifferenz Braunkohle zu Koks |  | 466 | TJ
PE-Umwandlungsdifferenz Braunkohle zu Briketts |  | -1323 | TJ
Braunkohle in der Industrie |  | 69436 | TJ | 19.2878 | TWh
Braunkohle in der Industrie nicht energetisch |  | 13441 | TJ | 3.7336 | TWh
Braunkohle in Haushalten |  | 14067 | TJ | 3.9075 | TWh
Braunkohle in Kraftwerken |  | 1461294 | TJ | 405.915 | TWh
Summe |  | 1566230 | TJ | 435.0639 | TWh
statistische Abweichung |  | 735 | TJ
Verluste |  | 8849 | TJ | 2.4581 | TWh
PE-Umwandlungsdifferenz Mineralölverarbeitung |  | 65265 | TJ
PE-Umwandlungsdifferenz sonstiges |  | 13515 | TJ
Öl in der Industrie |  | 85117 | TJ | 23.6436 | TWh
Öl in der Industrie nicht energetisch |  | 833519 | TJ | 231.5331 | TWh
Öl in Haushalten |  | 790177 | TJ | 219.4936 | TWh
Öl in Kraftwerken |  | 57104 | TJ | 15.8622 | TWh
Öl im Transport |  | 2465269 | TJ | 684.7969 | TWh
Summe |  | 4522406 | TJ | 1256.2239 | TWh
statistische Abweichung |  | -30902 | TJ | -8.5839 | TWh
Verluste |  | 212440 | TJ | 59.0111 | TWh
Biomasse in der Industrie |  | 350483 | TJ | 97.3564 | TWh
Biomasse in der Industrie nicht energetisch |  | 0
Verluste |  | 22849 | TJ | 6.3469 | TWh
Ngas in der Industrie |  | 824763 | TJ | 229.1008 | TWh
Verluste |  | 71247 | TJ | 19.7908 | TWh
Ngas in der Industrie nicht energetisch |  | 111044 | TJ | 30.8456 | TWh
Note on AC4: Martin: Zählen in Energyplan als Biomasse
Note on A18: Martin: PP1
Note on A22: Martin: CHP3
Note on A23: Martin: Boiler3
Note on A27: Martin: Primärenergie die reingesteckt wird
Note on A39: Martin: Primärenergie die nach Umwandlung noch zur Verfügung steht Bsp.: aus 331760TJ Kohle werden 252903TJ Koks
Note on A67: Martin: nur Industrie
Note on A75: Martin: nur Haushalte

## Kraftwerksliste 2015
Kraftwerksliste Bundesnetzagentur (bundesweit; alle Netz- und Umspannebenen) Stand 10.05.2016
Daten aus Monitoring 2012/2013/2014/2015 (Anlagen ≥ 10 MW und Nicht-EEG-Anlagen < 10 MW) sowie EEG-Anlagen ≥ 10 MW bis zum 31.03.2016 und EEG-Anlagen < 10 MW bis zum 31.12.2015 (Quellen EEG-Anlagen: ÜNB-Meldung zur Jahresabrechnung 2014 (Stand: 31.07.2015), Anlagenregister Bundesnetzagentur (Stand: 20.04.2016) und Photovoltaik-Melderegister Bundesnetzagentur (Stand: 15.04.2016)
Hinweise: | Erzeugungsanlagen ≥ 10 MW (Netto-Nennleistung) in Deutschland sind einzeln aufgeführt. Wind- oder Solarparks sind einzeln aufgeführt, sofern die Summe der einzelnen Erzeugungsanlagen eines Parks mindestens 10 MW beträgt.
In das deutsche Netz einspeisende Kraftwerksleistungen in Luxemburg, Schweiz und Österreich sind ebenfalls enthalten.
Erzeugungsanlagen < 10 MW, die nach EEG vergütungsfähig sind, werden in Summe je Bundesland und Energieträger dargestellt (Ausgewertet zum 31.12.2015).
Erzeugungsanlagen < 10 MW, die nicht nach EEG vergütungsfähig sind, werden in Summe je Energieträger aufgeführt (Stand August 2015).
Kraftwerksnummer Bundesnetzagentur | Unternehmen | Kraftwerksname | PLZ (Standort Kraftwerk) | Ort (Standort Kraftwerk) | Straße und Hausnummer (Standort Kraftwerk) | Bundesland | Blockname | Aufnahme der kommerziellen Stromerzeugung der derzeit in Betrieb befindlichen Erzeugungseinheit (Jahr) | Kraftwerksstatus (in Betrieb/ vorläufig stillgelegt/ saisonale Konservierung Gesetzlich an Stilllegung gehindert/ Sonderfall) | Energieträger | Spezifizierung "Mehrere Energieträger" und "Sonstige Energieträger" - Hauptbrennstoff | Spezifizierung "Mehrere Energieträger" - Zusatz- / Ersatzbrennstoffe | Auswertung Energieträger (Zuordnung zu einem Hauptenergieträger bei Mehreren Energieträgern) | Vergütungsfähig nach EEG (ja/nein) | Wärmeauskopplung (KWK) (ja/nein) | Netto-Nennleistung (elektrische Wirkleistung) in MW | Bezeichnung Verknüpfungspunkt (Schaltanlage) mit dem Stromnetz der Allgemeinen Versorgung gemäß Netzbetreiber | Netz- oder Umspannebene des Anschlusses in kV | Name Stromnetzbetreiber
BNA0001 |  |  | 52074 | Aachen |  | Nordrhein-Westfalen |  | 1997 | in Betrieb | Windenergie (Onshore-Anlage) |  |  | Windenergie (Onshore-Anlage) | Ja |  | 15 |  | MS | INFRAWEST GmbH
BNA1011 | Breeze Three Energy GmbH & Co. KG | Windpark Waldhausen | 73433 | Aalen |  | Baden-Württemberg |  | 2006 | in Betrieb | Windenergie (Onshore-Anlage) |  |  | Windenergie (Onshore-Anlage) | Ja | Nein | 14 | DE0010107343300000000000000287689 & DE 0010107343300000000000000690 | 20 | Netzgesellschaft Ostwürttemberg DonauRies GmbH
BNA0002 | ecoJoule construct GmbH |  | 28832 | Achim |  | Niedersachsen |  | 2002 | in Betrieb | Windenergie (Onshore-Anlage) |  |  | Windenergie (Onshore-Anlage) | Ja |  | 13.3 |  | HS/MS | EWE NETZ GmbH
BNA0003 | Sendenhorster Windenergie GmbH & Co. KG |  | 59229 | Ahlen |  | Nordrhein-Westfalen |  | 2003 | in Betrieb | Windenergie (Onshore-Anlage) |  |  | Windenergie (Onshore-Anlage) | Ja |  | 15 |  | MS | Stadtwerke Ahlen Netz GmbH
BNA1099 | Breloh Windenergie GmbH und Co. KG | 11 Windkraftanlagen | 59227 | Ahlen | Halene - Kampen | Nordrhein-Westfalen | 11 Windkraftanlagen 2,3 MW |  | in Betrieb | Windenergie (Onshore-Anlage) |  |  | Windenergie (Onshore-Anlage) | Ja |  | 25.3 | Umspannwerk Rosendahl, Ahlen | 110 | Westnetz GmbH
BNA0004 | Windpark Ahlerstedt GmbH & Co. KG |  | 21702 | Ahlerstedt |  | Niedersachsen |  | 1999 | in Betrieb | Windenergie (Onshore-Anlage) |  |  | Windenergie (Onshore-Anlage) | Ja |  | 39.6 |  | HS/MS | EWE NETZ GmbH
BNA0005 | Vattenfall Europe Generation AG | Ahrensfelde | 16356 | Ahrensfelde | Lindenberger Weg | Brandenburg | GT A | 1990 | in Betrieb | Erdgas |  |  | Erdgas | Nein | Nein | 37.5 | Malchow | 110 | 50Hertz Transmission GmbH
BNA0006 | Vattenfall Europe Generation AG | Ahrensfelde | 16356 | Ahrensfelde | Lindenberger Weg | Brandenburg | GT B | 1990 | in Betrieb | Erdgas |  |  | Erdgas | Nein | Nein | 37.5 | Malchow | 110 | 50Hertz Transmission GmbH
BNA0007 | Vattenfall Europe Generation AG | Ahrensfelde | 16356 | Ahrensfelde | Lindenberger Weg | Brandenburg | GT C | 1990 | in Betrieb | Erdgas |  |  | Erdgas | Nein | Nein | 37.5 | Malchow | 110 | 50Hertz Transmission GmbH
BNA0008 | Vattenfall Europe Generation AG | Ahrensfelde | 16356 | Ahrensfelde | Lindenberger Weg | Brandenburg | GT D | 1990 | in Betrieb | Erdgas |  |  | Erdgas | Nein | Nein | 37.5 | Malchow | 110 | 50Hertz Transmission GmbH
BNA1344 |  |  | 16356 | Ahrensfelde | Mehrower Weg 1, Anl. 2 | Brandenburg |  | 2010 | in Betrieb | Solare Strahlungsenergie |  |  | Solare Strahlungsenergie | Ja |  | 10.9174 |  |  | E.DIS AG
BNA0009 | Erste Buergerwindp. Ahrenvioel Ahrenvioelfeld GmbH & Co. KG |  | 25885 | Ahrenviölfeld |  | Schleswig-Holstein |  | 2002 | in Betrieb | Windenergie (Onshore-Anlage) |  |  | Windenergie (Onshore-Anlage) | Ja |  | 15 |  | MS | Schleswig-Holstein Netz AG
BNA0010a | Rheinkraftwerk Albbruck- Dogern AG | RADAG | 79774 | Albbruck | Kraftwerkstrasse 34 | Baden-Württemberg |  | 1933 | in Betrieb | Laufwasser |  |  | Laufwasser | Nein | Nein | 79.5 | Tiengen | 110 | Amprion GmbH
BNA0012a | Sappi Alfeld GmbH | Werkskraftwerk Sappi Alfeld | 31061 | Alfeld | Mühlenmarsch 1 | Niedersachsen | Turbine 5 | 1988 | in Betrieb | Biomasse |  |  | Biomasse | Ja | Ja | 16.75 |  | 6 | Überlandwerk Leinetal GmbH
BNA0012b | Sappi Alfeld GmbH | Werkskraftwerk Sappi Alfeld | 31061 | Alfeld | Mühlenmarsch 1 | Niedersachsen | Gaskraftwerk | 1947 | in Betrieb | Erdgas |  |  | Erdgas | Nein | Ja | 20 |  | 6 | Überlandwerk Leinetal GmbH
BNA0012c | Sappi Alfeld GmbH | Werkskraftwerk Sappi Alfeld | 31061 | Alfeld | Mühlenmarsch 1 | Niedersachsen | Wasserturbine | 1912 | in Betrieb | Laufwasser |  |  | Laufwasser | Ja | Nein | 0.1
BNA0012d | Sappi Alfeld GmbH | Werkskraftwerk Sappi Alfeld | 31061 | Alfeld | Mühlenmarsch 1 | Niedersachsen | Dieselgenerator | 1994 | Vorläufig Stillgelegt | Mineralölprodukte |  |  | Mineralölprodukte | Nein | Nein | 2.8
BNA0013 | Windpark Balkum-Thiene GmbH & Co. KG |  | 49594 | Alfhausen |  | Niedersachsen |  | 2007 | in Betrieb | Windenergie (Onshore-Anlage) |  |  | Windenergie (Onshore-Anlage) | Ja |  | 27.6 |  | MS | Westnetz GmbH
BNA0014 | Dortmunder Energie- und Wasserversorgung GmbH | Windpark Alsleben | 6425 | Alsleben (Saale) |  | Sachsen-Anhalt |  | 2005 | in Betrieb | Windenergie (Onshore-Anlage) |  |  | Windenergie (Onshore-Anlage) | Ja | Nein | 55.5 | UW Klostermannsfeld / UW Schackstedt | 110/20 | Mitteldeutsche Netzgesellschaft Strom mbH
BNA0015 | EnBW Energie Baden-Württemberg AG | Heizkraftwerk Altbach/Deizisau | 73776 | Altbach | Industriestraße 11 | Baden-Württemberg | ALT GT E (solo) | 1997 | in Betrieb | Erdgas |  |  | Erdgas | Nein | Ja | 65 | Altbach | 110 | Netze BW GmbH
BNA0016 | EnBW Energie Baden-Württemberg AG | Heizkraftwerk Altbach/Deizisau | 73776 | Altbach | Industriestraße 11 | Baden-Württemberg | ALT GT A (Solo) | 1971 | in Betrieb | Mehrere Energieträger | Erdgas | Mineralölprodukte | Erdgas | Nein | Nein | 50 | Altbach | 110 | Netze BW GmbH
BNA0017 | EnBW Energie Baden-Württemberg AG | Heizkraftwerk Altbach/Deizisau | 73776 | Altbach | Industriestraße 11 | Baden-Württemberg | ALT GT B | 1973 | in Betrieb | Mehrere Energieträger | Erdgas | Mineralölprodukte | Erdgas | Nein | Nein | 57 | Altbach | 110 | Netze BW GmbH
BNA0018 | EnBW Energie Baden-Württemberg AG | Heizkraftwerk Altbach/Deizisau | 73776 | Altbach | Industriestraße 11 | Baden-Württemberg | ALT GT C | 1975 | in Betrieb | Mehrere Energieträger | Erdgas | Mineralölprodukte | Erdgas | Nein | Nein | 81 | Altbach | 110 | Netze BW GmbH
BNA0019 | EnBW Energie Baden-Württemberg AG | Heizkraftwerk Altbach/Deizisau | 73776 | Altbach | Industriestraße 11 | Baden-Württemberg | ALT HKW 2 (DT Solobetrieb) | 1997 | in Betrieb | Steinkohle |  |  | Steinkohle | Nein | Ja | 336 | Altbach | 380 | Transnet BW GmbH
BNA0020 | EnBW Energie Baden-Württemberg AG | Heizkraftwerk Altbach/Deizisau | 73776 | Altbach | Industriestraße 11 | Baden-Württemberg | ALT HKW 1 | 1985 | in Betrieb | Steinkohle |  |  | Steinkohle | Nein | Ja | 433 | Altbach | 380 | Transnet BW GmbH
BNA1646 |  | WP Holtsee-Altenhof | 24340 | Altenhof | Gemarkung Altenhof, Flur 7, Flurstück 4/1 | Schleswig-Holstein |  | 2014 | in Betrieb | Windenergie (Onshore-Anlage) |  |  | Windenergie (Onshore-Anlage) | Ja | Nein | 12.796 |  | HS | Schleswig-Holstein Netz AG
BNA0021 | Heizkraftwerk Altenstadt GmbH & Co. KG | HKW Altenstadt | 86972 | Altenstadt | Triebstraße 90 | Bayern |  | 1999 | in Betrieb | Biomasse | feste Biomasse wie z.B. Holzhackschnitzel, Baum- und Strauchschnitt |  | Biomasse | Ja | Nein | 9.8 |  | MS | LEW Verteilnetz GmbH
BNA1100 | Levanto 2 Portfolio GmbH & Co. KG | Windpark Alterkülz-Spesenroth | 56288 | Alterkülz-Spesenroth |  | Rheinland-Pfalz |  | 2008 | in Betrieb | Windenergie (Onshore-Anlage) |  |  | Windenergie (Onshore-Anlage) | Ja |  | 14 |  | 20 | Westnetz GmbH
BNA0887e | Windpark Altes Lager GmbH & Co. KG | Windpark Altes Lager | 14913 | Altes Lager |  | Brandenburg |  | 2009 | in Betrieb | Windenergie (Onshore-Anlage) |  |  | Windenergie (Onshore-Anlage) | Ja | nein | 36 |  | 380 | 50Hertz Transmission GmbH
BNA0023 |  |  | 16775 | Altlüdersdorf |  | Brandenburg |  | 2003 | in Betrieb | Windenergie (Onshore-Anlage) |  |  | Windenergie (Onshore-Anlage) | Ja |  | 25.7 |  | HS | E.DIS AG
BNA0024 | TIWAG-Tiroler Wasserkraft AG | KW Amlach | A-9900 | Amlach |  | Österreich | Amlach | 1989 | in Betrieb | Laufwasser |  |  | Laufwasser | Nein | Nein | 60 | UW Amlach | 110 | TIWAG-Netz AG/APG bzw. Tennet
BNA1291 | IHKW Industrieheizkraftwerk Andernach GmbH | IHKW Andernach | 56626 | Andernach | Koblenzer Straße 141 | Rheinland-Pfalz |  | 2009 | in Betrieb | Abfall |  |  | Abfall | Nein | Ja | 12.5 |  | 20 | ThyssenKrupp AG
BNA0025 | Suiker Unie GmbH | Kesselhaus Zuckerfabrik | 17389 | Anklam | Bluthsluster Str. 24 | Mecklenburg-Vorpommern |  | 1993 | in Betrieb | Mehrere Energieträger | Erdgas | Erdgas | Erdgas | Nein | Ja | 15.1 | DE00100017389AS000000000001237294 | 20 | E.DIS AG
BNA1101 | ENERTRAG Aktiengesellschaft | ÜST Anklam | 17389 | Anklam | Demminer Landstrasse | Mecklenburg-Vorpommern | ÜST Anklam | 1999 | in Betrieb | Windenergie (Onshore-Anlage) |  |  | Windenergie (Onshore-Anlage) | Ja |  | 11.6 | ÜST Anklam | 20 | E.DIS AG
BNA1458 | Buchmann GmbH |  | 76855 | Annweiler | Wasgaustraße 5 | Rheinland-Pfalz |  | 1975 | in Betrieb | Mehrere Energieträger | Erdgas | Schweröl | Erdgas | Nein | Ja | 27.95 |  | 20 | Pfalzwerke Netz AG
BNA0026 | Windpark Fehnland GmbH & Co. KG Renditefonds |  | 26689 | Apen |  | Niedersachsen |  | 2001 | in Betrieb | Windenergie (Onshore-Anlage) |  |  | Windenergie (Onshore-Anlage) | Ja |  | 19.8 |  | HS/MS | EWE NETZ GmbH
BNA0027 | Zellstoff Stendal GmbH | Zellstoff Stendal GmbH | 39596 | Arneburg | Goldbecker Straße 1 | Sachsen-Anhalt | - | 2004 / 2013 | in Betrieb | Biomasse | mehrere Energieträger | Schwarzlauge, Holzreste, Erdgas und HEL (nur zu Anfahr & Stützfeuerung) | Biomasse | Ja | ja | 138.94 | DE0075603959600000E00000000013559 DE0075603959600000E00000000013560 DE0075603959600000E00000000013561 | 30 | Infrastrukturbetrieb der Stadt Arneburg
BNA0028a | SachsenFonds GmbH & Co. Windpark I KG |  | 39596 | Arneburg |  | Sachsen-Anhalt |  | 2001 | in Betrieb | Windenergie (Onshore-Anlage) |  |  | Windenergie (Onshore-Anlage) | Ja | Nein | 31.5 | UW Arneburg | 20 | Avacon AG
BNA0028b |  |  | 39596 | Arneburg |  | Sachsen-Anhalt |  | 2001 | in Betrieb | Windenergie (Onshore-Anlage) |  |  | Windenergie (Onshore-Anlage) | Ja |  | 85.5 |  | MS | Avacon AG
BNA1331 | Reno De Medici Arnsberg GmbH | Reno De Medici | 59821 | Arnsberg | Hellefelderstr. 51 | Nordrhein-Westfalen | HD - Kraftwerk | 1923 / 1956 | in Betrieb | Steinkohle |  |  | Steinkohle | Nein | ja | 19 | DE00018144139 | 30 auf 6 | Westnetz GmbH
BNA0029 | ESK Solarenergie GmbH & Co. KG | Solarpark Petzenbach | 94424 | Arnstorf |  | Bayern |  | 2010 | in Betrieb | Solare Strahlungsenergie |  |  | Solare Strahlungsenergie | Ja |  | 10.001 | UW Arnstorf | 20 | Bayernwerk AG
BNA0030 | e.disnatur Erneuerbare Energien GmbH |  | 6556 | Artern |  | Thüringen |  | 2002 | in Betrieb | Windenergie (Onshore-Anlage) |  |  | Windenergie (Onshore-Anlage) | Ja |  | 12 |  | HS/MS | Mitteldeutsche Netzgesellschaft Strom mbH
BNA1477 | PROKON Regenerative Energien GmbH | WP Koßdorf | 4886 | Arzberg | Elbstraße 1 | Sachsen |  | 2004 | in Betrieb | Windenergie (Onshore-Anlage) |  |  | Windenergie (Onshore-Anlage) | Ja | Nein | 16.5 | UW Arzberg | 110 | Mitteldeutsche Netzgesellschaft Strom mbH
BNA1337b | DS Smith Paper Deutschland GmbH | Blockheizkraftwerk 1 | 63741 | Aschaffenburg | Weichertstr. 7 | Bayern | Blockheizkraftwerk 1 | 2005 | in Betrieb | Biomasse | Biogas |  | Biomasse | Ja | ja | 1.064 |  | 20 | Aschaffenburger Versorgungs GmbH
BNA1337c | DS Smith Paper Deutschland GmbH | Blockheizkraftwerk 2 | 63741 | Aschaffenburg | Weichertstr. 7 | Bayern | Blockheizkraftwerk 2 | 2010 | in Betrieb | Biomasse | Biogas |  | Biomasse | Ja | ja | 0.8 |  | 20 | Aschaffenburger Versorgungs GmbH
BNA1337e | DS Smith Paper Deutschland GmbH | GuD-Anlage | 63741 | Aschaffenburg | Weichertstr. 7 | Bayern | GuD-Anlage | 2013 | in Betrieb | Mehrere Energieträger | Erdgas | Biogas | Erdgas | Nein | Ja | 47 |  | 20 | Aschaffenburger Versorgungs GmbH
BNA1337d | DS Smith Paper Deutschland GmbH | Notstromdiesel | 63741 | Aschaffenburg | Weichertstr. 7 | Bayern | Notstromdiesel | 1991 | in Betrieb | Mineralölprodukte | Diesel |  | Mineralölprodukte | Nein |  | 0.52 |  | 20 | Aschaffenburger Versorgungs GmbH
BNA1102 | Lister- und Lennekraftwerke GmbH | Bigge | 57439 | Attendorn |  | Nordrhein-Westfalen |  | 1965 | in Betrieb | Speicherwasser (ohne Pumpspeicher) |  |  | Speicherwasser (ohne Pumpspeicher) | Nein | Nein | 15 | Biggekraftwerk | 10 | BIGGE ENERGIE GmbH & Co. KG
BNA1295 | AVA Abfallverwertung Augsburg GmbH | AVA GmbH | 86167 | Augsburg | Am Mittleren Moos 60 | Bayern | AHKW | 1993 | in Betrieb | Abfall |  |  | Abfall | Nein | ja | 10 | V0 BBC06 | 10 | Netze Augsburg GmbH
BNA1103 | UPM GmbH | UPM Augsburg | 86153 | Augsburg | Georg-Heindl-Strasse 4 | Bayern | Dampfturbine 3 | 1966 | Gesetzlich an Stilllegung gehindert | Erdgas |  |  | Erdgas | Nein | Ja | 29 |  | 10 | Stadtwerke Augsburg
BNA0033 | Stadtwerke Augsburg Energie GmbH | Gasturbine | 86165 | Augsburg | Beim Grenzgraben 10 | Bayern | GT | 2004 | in Betrieb | Erdgas |  |  | Erdgas | Nein | Ja | 28.75 | Station 1000 | 110 | Netze Augsburg GmbH
BNA1104 | Stadtwerke Augsburg Energie GmbH | Heizkraftwerk | 86152 | Augsburg | Franziskanergasse 9 | Bayern | T2 | 1976 | Gesetzlich an Stilllegung gehindert | Mehrere Energieträger | Erdgas | Heizöl | Erdgas | Nein | Ja | 18 | Station 316/318 | 10 | Netze Augsburg GmbH
BNA0034 | Bürgerwindpark Königsmoor GmbH & Co KG |  | 26607 | Aurich |  | Niedersachsen |  | 2009 | in Betrieb | Windenergie (Onshore-Anlage) |  |  | Windenergie (Onshore-Anlage) | Ja |  | 19.5 |  | HS/MS | EWE NETZ GmbH
BNA0035 |  |  | 26607 | Aurich |  | Niedersachsen |  | 2002 | in Betrieb | Windenergie (Onshore-Anlage) |  |  | Windenergie (Onshore-Anlage) | Ja |  | 14.4 |  | HS/MS | EWE NETZ GmbH
BNA0036 |  |  | 39393 | Ausleben |  | Sachsen-Anhalt |  | 1999 | in Betrieb | Windenergie (Onshore-Anlage) |  |  | Windenergie (Onshore-Anlage) | Ja |  | 15.9 |  | MS | Avacon AG
BNA0037 |  |  | 39393 | Ausleben |  | Sachsen-Anhalt |  | 2002 | in Betrieb | Windenergie (Onshore-Anlage) |  |  | Windenergie (Onshore-Anlage) | Ja |  | 12 |  | MS | Avacon AG
BNA0038 |  |  | 39393 | Ausleben |  | Sachsen-Anhalt |  | 1999 | in Betrieb | Windenergie (Onshore-Anlage) |  |  | Windenergie (Onshore-Anlage) | Ja |  | 10 |  | MS | Avacon AG
BNA1563 | RWE Innogy GmbH | OWP Nordsee Ost |  | AWZ, 33 km nördlich Helgoland | AWZ, 33 km nördlich Helgoland | AWZ |  | 2014 | in Betrieb | Windenergie (Offshore-Anlage) |  |  | Windenergie (Offshore-Anlage) | Ja | Nein | 295.2 |  | HS/MS | TenneT TSO GmbH
BNA1350 |  |  | 06388 | Baasdorf | Feldstraße 5 | Sachsen-Anhalt |  | 2010 | in Betrieb | Solare Strahlungsenergie |  |  | Solare Strahlungsenergie | Ja |  | 12.7044 |  |  | Mitteldeutsche Netzgesellschaft Strom mbH
BNA1610 |  | Windpark Hilsberg | 35080 | Bad Endbach - Bottenhorn |  | Hessen |  | 2014 | in Betrieb | Windenergie (Onshore-Anlage) |  |  | Windenergie (Onshore-Anlage) | Ja | Nein | 15.25 |  | MS | EnergieNetz Mitte GmbH
BNA0042 | Innwerk AG | Egglfing | 94072 | Bad Füssing | Am Innwerk 13 | Bayern | Egglfing | 1944 | in Betrieb | Laufwasser |  |  | Laufwasser | Nein | Nein | 40.35 | Schaltanlage vor Ort | 110 | Bayernwerk AG
BNA1593 |  | Windpark Bad Hersfeld Wehneberg | 36251 | Bad Hersfeld |  | Hessen |  | 2014 | in Betrieb | Windenergie (Onshore-Anlage) |  |  | Windenergie (Onshore-Anlage) | Ja | Nein | 15.18 |  | MS | EnergieNetz Mitte GmbH
BNA1507 | Michelin Reifenwerke AG & Co. KGaA Standort Bad Kreuznach |  | 55543 | Bad Kreuznach | Michelinstr. 1 | Rheinland-Pfalz |  | 2006 | in Betrieb | Erdgas |  |  | Erdgas | Nein | Ja | 10.7 |  | 20 | Westnetz GmbH
BNA0043 | Treuhänder: EEV Erneuerbare Energien Verwaltungs GmbH Dresden |  | 99947 | Bad Langensalza |  | Thüringen |  | 1999 | in Betrieb | Windenergie (Onshore-Anlage) |  |  | Windenergie (Onshore-Anlage) | Ja |  | 32.525 | UW Bad Langensalza Trafo 104 | HS | TEN Thüringer Energienetze GmbH
BNA0044a | ENERCON Windpark GmbH & Co. Wiegleben KG | Windpark Wiegleben | 99947 | Bad Langensalza |  | Thüringen |  | 2001 | in Betrieb | Windenergie (Onshore-Anlage) |  |  | Windenergie (Onshore-Anlage) | Ja | nein | 9 |  | 20 | TEN Thüringer Energienetze GmbH
BNA1484 | Treuhänder: EEV Erneuerbare Energien Verwaltungs GmbH Dresden | UW Langensalza II | 99947 | Bad Langensalza |  | Thüringen |  | 2012 | in Betrieb | Windenergie (Onshore-Anlage) |  |  | Windenergie (Onshore-Anlage) | Ja | Nein | 50.325 | UW Bad Langensalza Trafo 105 | 110 | TEN Thüringer Energienetze GmbH
BNA0045 | EnBW Energie Baden-Württemberg AG / Energiedienst AG | Rheinkraftwerk Säckingen | 79713 | Bad Säckingen | Murger Weg 2 | Baden-Württemberg | Säckingen | 1959 | in Betrieb | Laufwasser |  |  | Laufwasser | Nein | nein | 36.8 | Säckingen bzw. CH | 110 | Netze BW GmbH
BNA0046 | Schluchseewerk Aktiengesellschaft | Säckingen | 79713 | Bad Säckingen | Stollenweg 2 | Baden-Württemberg | Säckingen | 1966 | in Betrieb | Pumpspeicher |  |  | Pumpspeicher | Nein | Nein | 360 | Kühmoos | 220 | Amprion/Transnet BW
BNA0047 | EREM European Renewable Energy Management GmbH & Co. 8.German Wind KG |  | 32108 | Bad Salzuflen |  | Nordrhein-Westfalen |  | 2001 | in Betrieb | Windenergie (Onshore-Anlage) |  |  | Windenergie (Onshore-Anlage) | Ja |  | 10.5 |  | MS | Westfalen Weser Netz GmbH
BNA1105 | Thüringer Energie AG | HKW Bad Salzungen | 36433 | Bad Salzungen |  | Thüringen | HKW Bad Salzungen | 1994 | in Betrieb | Mehrere Energieträger | Erdgas | HEL | Erdgas | Nein | Ja | 9.7 | UW Bad Salzungen | 20 | TEN Thüringer Energienetze GmbH
BNA0048 | InvestInvent 16. Windpark GmbH & Co. KG |  | 63628 | Bad Soden-Salmünster |  | Hessen |  | 2009 | in Betrieb | Windenergie (Onshore-Anlage) |  |  | Windenergie (Onshore-Anlage) | Ja |  | 18 |  | HS/MS | OsthessenNetz GmbH
BNA0049 | Windpark Büren GmbH & Co. KG |  | 33181 | Bad Wünnenberg |  | Nordrhein-Westfalen |  | 2009 | in Betrieb | Windenergie (Onshore-Anlage) |  |  | Windenergie (Onshore-Anlage) | Ja |  | 10 |  | HS | Westnetz GmbH
BNA0050 |  |  | 39624 | Badel |  | Sachsen-Anhalt |  | 2002 | in Betrieb | Windenergie (Onshore-Anlage) |  |  | Windenergie (Onshore-Anlage) | Ja |  | 16.5 |  | HS | HSN Magdeburg GmbH
BNA0051 | Cargill Deutschland GmbH | KWK-Anlage Barby | 39249 | Barby | Monplaisirstr. 22 | Sachsen-Anhalt | - | 1993 | in Betrieb | Erdgas |  |  | Erdgas | Nein | Ja | 18 | Übergabe Schaltanlage E.ON | 20 | Avacon AG
BNA1521 | Solarkraftwerk Barderup GmbH & Co. KG | Solarkraftwerk Barderup | 24988 | Barderup |  | Schleswig-Holstein |  | 2012 | in Betrieb | Solare Strahlungsenergie |  |  | Solare Strahlungsenergie | Ja | Nein | 22.8 | UW Barderup Schaltfeld E01 am Mast 14 im Stromkreis Flensburg - Weding grün | 110 | Schleswig-Holstein Netz AG
BNA0052 |  |  | 39179 | Barleben |  | Sachsen-Anhalt |  | 2001 | in Betrieb | Windenergie (Onshore-Anlage) |  |  | Windenergie (Onshore-Anlage) | Ja |  | 10.8 |  | MS | Avacon AG
BNA1661 |  | Bürgerwindpark Barlt Ost | 25719 | Barlt | Flur 8 Flurstück 45/1 | Schleswig-Holstein |  | 2015 | in Betrieb | Windenergie (Onshore-Anlage) |  |  | Windenergie (Onshore-Anlage) | ja |  | 22.22 |  | HS/MS | Schleswig-Holstein Netz AG
BNA0053 |  |  | 30890 | Barsinghausen |  | Niedersachsen |  | 2005 | in Betrieb | Windenergie (Onshore-Anlage) |  |  | Windenergie (Onshore-Anlage) | Ja |  | 16.9 |  | MS | Avacon AG
BNA0054 | RWE Innogy GmbH | RWE Innogy Brise Windparkbetriebsgesellschaft mbH | 27383 | Bartelsdorf |  | Niedersachsen | Bartelsdorf | 2009 | in Betrieb | Windenergie (Onshore-Anlage) |  |  | Windenergie (Onshore-Anlage) | Ja | Nein | 32 | UW Rotenburg | 20 | EWE NETZ GmbH
BNA1390 | Solarparc AG | Barth | 18356 | Barth | Flur 24, Flurstücke NN 61, NN 62, NN 63 | Mecklenburg-Vorpommern |  | 2012 | in Betrieb | Solare Strahlungsenergie |  |  | Solare Strahlungsenergie | Ja |  | 10.3 |  |  | E.DIS AG
BNA1418 |  |  | 18356 | Barth | an der L23 Flur:2/1,44,46/1,41/4,1/17,36/1 | Mecklenburg-Vorpommern |  | 2012 | in Betrieb | Solare Strahlungsenergie |  |  | Solare Strahlungsenergie | Ja |  | 31.5533 |  |  | Stadtwerke Barth GmbH
BNA0055 | Pfleiderer Baruth GmbH | UTB | 15837 | Baruth/Mark | An der Birkenpfuhlheide 3 | Brandenburg |  | 2002 | in Betrieb | Biomasse | Holz | Holz;Gas | Biomasse | Ja | Ja | 16 | UTB/Eon-edis | 20 | E.DIS AG
BNA0057 | ENERTRAG Aktiengesellschaft | UW Basedow | 17291 | Basedow | Gemarkung Klinkow, Flur 1, Flurstück 109 | Brandenburg | UW Basedow | 2009 | in Betrieb | Windenergie (Onshore-Anlage) |  | Solar | Windenergie (Onshore-Anlage) | Ja |  | 21.9 | UW Basedow | 110 | E.DIS AG
BNA0058 | BHT-Windpark GmbH & Co. Hollwedel KG |  | 27211 | Bassum |  | Niedersachsen |  | 2004 | in Betrieb | Windenergie (Onshore-Anlage) |  |  | Windenergie (Onshore-Anlage) | Ja |  | 14 |  | MS | Avacon AG
BNA1384 |  |  | 18246 | Baumgarten | Gemarkung Wendorf, Flur 1, Flurstücke 39/2 & 45/3 & 47 | Mecklenburg-Vorpommern |  | 2012 | in Betrieb | Solare Strahlungsenergie |  |  | Solare Strahlungsenergie | Ja |  | 11.304 |  |  | WEMAG Netz GmbH
BNA0059b | Volkswagen AG | GuD Baunatal, VW Werksgelände | 34225 | Baunatal |  | Hessen |  | 2013 | in Betrieb | Erdgas |  |  | Erdgas | Nein | Ja | 78 | UW Rengershausen | 110 | Avacon AG
BNA0060 | Breeze Two Energy GmbH & Co. KG |  | 50181 | Bedburg |  | Nordrhein-Westfalen |  | 2006 | in Betrieb | Windenergie (Onshore-Anlage) |  |  | Windenergie (Onshore-Anlage) | Ja |  | 24 |  | HS/MS | Westnetz GmbH
BNA1623 |  | Windpark Königshovener Höhe | 50181 | Bedburg/Königshofen |  | Nordrhein-Westfalen |  | 2014 | in Betrieb | Windenergie (Onshore-Anlage) |  |  | Windenergie (Onshore-Anlage) | Ja | Nein | 66.57 |  | HöS | Amprion GmbH
BNA0061 |  |  | 15518 | Beerfelde |  | Brandenburg |  | 2002 | in Betrieb | Windenergie (Onshore-Anlage) |  |  | Windenergie (Onshore-Anlage) | Ja |  | 10.5 |  | HS/MS | E.DIS AG
BNA0062 |  |  | 15848 | Beeskow |  | Brandenburg |  | 2001 | in Betrieb | Biomasse |  |  | Biomasse | Ja |  | 18.32 |  | HS/MS | E.DIS AG
BNA0063 | Breeze Four Energy GmbH & Co. KG / Itec International | Beeskow-Neuendorf | 15848 | Beeskow |  | Brandenburg | Beeskow-Neuendorf | 2002 | in Betrieb | Windenergie (Onshore-Anlage) |  |  | Windenergie (Onshore-Anlage) | Ja | Nein | 30 | UW Birkholz | 110 | E.DIS AG
BNA1106 | Breeze Four Energy GmbH & Co. KG / Itec International | Beeskow – Hufenfeld | 15848 | Beeskow |  | Brandenburg | Beeskow – Hufenfeld | 2003 | in Betrieb | Windenergie (Onshore-Anlage) |  |  | Windenergie (Onshore-Anlage) | Ja | Nein | 14 | UW Birkholz | 110 | E.DIS AG
BNA1596 |  | Windpark Beiersdorf-Freudenberg | 16259 | Beiersdorf-Freudenberg |  | Brandenburg |  | 2014 | in Betrieb | Windenergie (Onshore-Anlage) |  |  | Windenergie (Onshore-Anlage) | Ja | Nein | 16 |  | HS | E.DIS AG
BNA1546 | Windpark Beltheim II GmbH & Co. KG | Windpark Beltheim II | 56920 | Beltheim |  | Rheinland-Pfalz |  | 2013 | in Betrieb | Windenergie (Onshore-Anlage) |  |  | Windenergie (Onshore-Anlage) | Ja |  | 16 | Lingerhahn | 20-30 | Westnetz GmbH
BNA1597 |  | Windpark Bendorf-Oersdorf | 25557 | Bendorf-Oersdorf | Fl. 6; FlSt. 80/1 | Schleswig-Holstein |  | 2014 | in Betrieb | Windenergie (Onshore-Anlage) |  |  | Windenergie (Onshore-Anlage) | Ja | Nein | 27.45 |  | HS/MS | Schleswig-Holstein Netz AG
BNA0064 | Windpark Berge-Kleeste GmbH & Co. KG / Energiequelle GmbH | Windpark Berge / Kleeste | 19348 | Berge |  | Brandenburg |  | 2003 | in Betrieb | Windenergie (Onshore-Anlage) |  |  | Windenergie (Onshore-Anlage) | Ja |  | 28.8 |  | HöS/HS | 50Hertz Transmission GmbH
BNA0705 | RWE Power AG | Niederaußem | 50129 | Bergheim |  | Nordrhein-Westfalen | D | 1968 | in Betrieb | Braunkohle |  |  | Braunkohle | Nein | Nein | 297 | Brauweiler | 220 | Amprion GmbH
BNA0706 | RWE Power AG | Niederaußem | 50129 | Bergheim |  | Nordrhein-Westfalen | F | 1971 | in Betrieb | Braunkohle |  |  | Braunkohle | Nein | Nein | 299 | Opladen | 220 | Amprion GmbH
BNA0707 | RWE Power AG | Niederaußem | 50129 | Bergheim |  | Nordrhein-Westfalen | H | 1974 | in Betrieb | Braunkohle |  |  | Braunkohle | Nein | Nein | 648 | Rommerskirchen | 380 | Amprion GmbH
BNA0708 | RWE Power AG | Niederaußem | 50129 | Bergheim |  | Nordrhein-Westfalen | G | 1974 | in Betrieb | Braunkohle |  |  | Braunkohle | Nein | Ja | 653 | Rommerskirchen | 380 | Amprion GmbH
BNA0709 | RWE Power AG | Niederaußem | 50129 | Bergheim |  | Nordrhein-Westfalen | K | 2002 | in Betrieb | Braunkohle |  |  | Braunkohle | Nein | Nein | 944 | Rommerskirchen | 380 | Amprion GmbH
BNA0710 | RWE Power AG | Niederaußem | 50129 | Bergheim |  | Nordrhein-Westfalen | B | 1963 | Vorläufig Stillgelegt | Braunkohle |  |  | Braunkohle | Nein | Nein | 125 | Brauweiler | 220 | Amprion GmbH
BNA0711 | RWE Power AG | Niederaußem | 50129 | Bergheim |  | Nordrhein-Westfalen | A | 1963 | Vorläufig Stillgelegt | Braunkohle |  |  | Braunkohle | Nein | Nein | 125 | Brauweiler | 220 | Amprion GmbH
BNA0712 | RWE Power AG | Niederaußem | 50129 | Bergheim |  | Nordrhein-Westfalen | C | 1965 | in Betrieb | Braunkohle |  |  | Braunkohle | Nein | Nein | 294 | Brauweiler | 220 | Amprion GmbH
BNA0713 | RWE Power AG | Niederaußem | 50129 | Bergheim |  | Nordrhein-Westfalen | E | 1970 | in Betrieb | Braunkohle |  |  | Braunkohle | Nein | Nein | 295 | Opladen | 220 | Amprion GmbH
BNA0714 | RWE Power AG | Fortuna Nord | 50129 | Bergheim |  | Nordrhein-Westfalen | Fortuna Nord | 1984 | in Betrieb | Braunkohle |  |  | Braunkohle | Nein | Ja | 15 | Auenheim | 110 | Westnetz GmbH
BNA1293a | Martinswerk GmbH | Kraftwerk | 50127 | Bergheim | Kölner Straße 110 | Nordrhein-Westfalen | K1/TG1 | 1995 | Vorläufig Stillgelegt | Braunkohle |  |  | Braunkohle | Nein | ja | 10 | Station Martinswerk | 20 | Westnetz GmbH
BNA1293b | Martinswerk GmbH | Kraftwerk | 50127 | Bergheim | Kölner Straße 110 | Nordrhein-Westfalen | K2/TG2 | 1995 | in Betrieb | Braunkohle |  |  | Braunkohle | Nein | Ja | 10 | Station Martinswerk | 20 | Westnetz GmbH
BNA1293c | Martinswerk GmbH | Kraftwerk | 50127 | Bergheim | Kölner Straße 110 | Nordrhein-Westfalen | K3+4/TG4 | 1995 | Vorläufig Stillgelegt | Erdgas |  |  | Erdgas | Nein | Ja | 3 | Station Martinswerk | 20 | Westnetz GmbH
BNA0065 | Donau-Wasserkraft AG | Bergheim | 86673 | Bergheim |  | Bayern | entfällt | 1970 | in Betrieb | Laufwasser |  |  | Laufwasser | Nein | Nein | 23.7 | loco Kraftwerk | 20 | DB Energie GmbH
BNA1293d | Martinswerk GmbH | Kraftwerk | 50127 | Bergheim | Kölner Straße 110 | Nordrhein-Westfalen | Diesel/G5 | 1995 | Vorläufig Stillgelegt | Mineralölprodukte |  |  | Mineralölprodukte | Nein | Nein | 0.76 | Station Martinswerk | 20 | Westnetz GmbH
BNA1107 | Breeze Four Energy GmbH & Co. KG / Itec International | Bergholz | 17321 | Bergholz |  | Mecklenburg-Vorpommern | Bergholz | 1999 | in Betrieb | Windenergie (Onshore-Anlage) |  |  | Windenergie (Onshore-Anlage) | Ja | Nein | 12 | UW Löcknitz | 110 | E.DIS AG
BNA0066 | RWE Energiedienstleistungen GmbH | BMKW Bergkamen | 59192 | Bergkamen | Ernst-Schering-Straße 10 | Nordrhein-Westfalen |  | 2005 | in Betrieb | Biomasse |  |  | Biomasse | Ja | Nein | 17.7 | DE000323591920000304434000000S003 | 30 | GSW Gemeinschaftsstadtwerke GmbH Kamen, Bönen, Bergkamen
BNA0067 | RWE Generation SE | Bergkamen | 59192 | Bergkamen |  | Nordrhein-Westfalen | A | 1981 | in Betrieb | Steinkohle |  |  | Steinkohle | Nein | Ja | 717 | Gersteinwerk | 380 | Amprion GmbH
BNA0084 | Vattenfall Europe Wärme Aktiengesellschaft | Reuter | 13599 | Berlin | Otternbuchtstr. 11 | Berlin | Reuter M | 1998 | in Betrieb | Abfall | Dampf aus Müllverbrennungsanlage |  | Abfall | Nein | Ja | 36 | Reuter | 110 | Stromnetz Berlin GmbH
BNA0068 | RWE Energiedienstleistungen GmbH | HHKW Berlin-Neukölln | 12355 | Berlin | Köpenicker Straße 32 | Berlin |  | 2005 | in Betrieb | Biomasse |  |  | Biomasse | Ja | Ja | 16.5 | DE0000801235500000000000080116330 | 110 | Stromnetz Berlin GmbH
BNA0081 | Vattenfall Europe Wärme Aktiengesellschaft | Klingenberg | 10317 | Berlin | Köpenicker Chaussee 42 - 45 | Berlin | Klingenberg | 1981 | in Betrieb | Mehrere Energieträger | Braunkohle | Erdgas, Mineralöl | Braunkohle | Nein | Ja | 164 | Klingenberg | 110 | Stromnetz Berlin GmbH
BNA0073 | Vattenfall Europe Wärme AG | Mitte | 10179 | Berlin | Köpenicker Straße 60 | Berlin | GuD Mitte | 1996 | in Betrieb | Erdgas |  |  | Erdgas | Nein | Ja | 444 | Mitte | 110 | Stromnetz Berlin GmbH
BNA0074 | Vattenfall Europe Wärme AG | Charlottenburg | 10589 | Berlin | Am Spreebord 5 | Berlin | Charlottenburg | 1975 | in Betrieb | Mehrere Energieträger | Erdgas | Mineralöl | Erdgas | Nein | Ja | 211 | Charlottenburg | 110 | Stromnetz Berlin GmbH
BNA0075 | Vattenfall Europe Wärme AG | Lichterfelde | 12207 | Berlin | Ostpreußendamm 61 | Berlin | Lichterfelde 1 | 1972 | in Betrieb | Erdgas |  |  | Erdgas | Nein | Ja | 144 | Lichterfelde | 110 | Stromnetz Berlin GmbH
BNA0076 | Vattenfall Europe Wärme AG | Lichterfelde | 12207 | Berlin | Ostpreußendamm 61 | Berlin | Lichterfelde 3 | 1974 | in Betrieb | Erdgas |  |  | Erdgas | Nein | Ja | 144 | Lichterfelde | 110 | Stromnetz Berlin GmbH
BNA0080 | Vattenfall Europe Wärme AG | Lichterfelde | 12207 | Berlin | Ostpreußendamm 61 | Berlin | Lichterfelde 2 | 1973 | Sonderfall | Erdgas |  |  | Erdgas | Nein | Ja | 144 | Lichterfelde | 110 | Stromnetz Berlin GmbH
BNA0083 | Vattenfall Europe Wärme AG | Wilmersdorf | 14199 | Berlin | Forckenbeckstr. 3 - 6 | Berlin | Wilmersdorf | 1977 | in Betrieb | Mineralölprodukte |  |  | Mineralölprodukte | Nein | Ja | 276 | Wilmersdorf | 110 | Stromnetz Berlin GmbH
BNA0085b | Vattenfall Europe Wärme Aktiengesellschaft | Moabit | 13353 | Berlin | Friedrich-Krause-Ufer 10- 15 | Berlin | Moabit GT | 1971 | in Betrieb | Mineralölprodukte |  |  | Mineralölprodukte | Nein | Nein | 51 | Moabit | 110 | Stromnetz Berlin GmbH
BNA0082 | Vattenfall Europe Wärme Aktiengesellschaft | Reuter | 13599 | Berlin | Otternbuchtstr. 11 | Berlin | Reuter C | 1969 | in Betrieb | Mehrere Energieträger | Steinkohle | Holz | Steinkohle | Nein | Ja | 124 | Reuter | 110 | Stromnetz Berlin GmbH
BNA0085a | Vattenfall Europe Wärme Aktiengesellschaft | Moabit | 13353 | Berlin | Friedrich-Krause-Ufer 10- 15 | Berlin | Moabit A | 1990 | in Betrieb | Mehrere Energieträger | Steinkohle | Holz | Steinkohle | Nein | Ja | 89 | Moabit | 110 | Stromnetz Berlin GmbH
BNA0086 | Vattenfall Europe Wärme AG | Reuter West | 13599 | Berlin | Großer Spreering 5 | Berlin | Reuter West D | 1987 | in Betrieb | Steinkohle |  |  | Steinkohle | Nein | Ja | 282 | Reuter | 380 | 50Hertz Transmission GmbH
BNA0087 | Vattenfall Europe Wärme AG | Reuter West | 13599 | Berlin | Großer Spreering 5 | Berlin | Reuter West E | 1988 | in Betrieb | Steinkohle |  |  | Steinkohle | Nein | Ja | 282 | Reuter | 380 | 50Hertz Transmission GmbH
BNA0088a | Solvay Chemicals GmbH | Dampfturbinenanlage der EBS-Kessel | 6406 | Bernburg |  | Sachsen-Anhalt |  | 2010 | in Betrieb | Abfall |  |  | Abfall | Nein | Ja | 35 | Umspannwerk Bernburg Nord | 110 | Mitteldeutsche Netzgesellschaft Strom mbH
BNA0088b | Solvay Chemicals GmbH | Industriekraftwerk Bernburg (IKB) | 6406 | Bernburg |  | Sachsen-Anhalt |  | 1994 | in Betrieb | Erdgas |  |  | Erdgas | Nein | Ja | 66 | Umspannwerk Bernburg Nord | 110 | Mitteldeutsche Netzgesellschaft Strom mbH
BNA1599 |  | Windpark Bernitt | 18249 | Bernitt |  | Mecklenburg-Vorpommern |  | 2014 | in Betrieb | Windenergie (Onshore-Anlage) |  |  | Windenergie (Onshore-Anlage) | Ja | Nein | 15.25 |  | MS | WEMAG Netz GmbH
BNA0089 | Erzeugergemeinschaft Dittersbach GbR |  | 2748 | Bernstadt a. d. Eigen |  | Sachsen |  | 2003 | in Betrieb | Windenergie (Onshore-Anlage) |  |  | Windenergie (Onshore-Anlage) | Ja |  | 20.8 |  | HS | ENSO Netz GmbH
BNA0090 | ENERTRAG Aktiengesellschaft | ENERTRAG Netz GmbH (UW Bertikow) | 17291 | Bertikow |  | Brandenburg |  | 2003 | in Betrieb | Biomasse |  |  | Biomasse | Ja | Nein | 20 | UW Bertikow | 220 | 50Hertz Transmission GmbH
BNA1296 | Enercon Windpark GmbH & Co. Bertkow II KG | Windpark Bertkow II | 39596 | Bertkow |  | Sachsen-Anhalt |  | 2004 | in Betrieb | Windenergie (Onshore-Anlage) |  |  | Windenergie (Onshore-Anlage) | Ja | nein | 52.8 |  | 110 | HSN Magdeburg GmbH
BNA1297 | Enercon Windpark GmbH & Co. Bertkow KG | Windpark Bertkow | 39596 | Bertkow |  | Sachsen-Anhalt |  | 2001 | in Betrieb | Windenergie (Onshore-Anlage) |  |  | Windenergie (Onshore-Anlage) | Ja | nein | 21.6 |  | 20 | Avacon AG
BNA0092 | SWS Süd-West-Strom GmbH & Co. KG | Windpark Holste / Ringstedt | 27616 | Beverstedt |  | Niedersachsen |  | 2006 | in Betrieb | Windenergie (Onshore-Anlage) |  |  | Windenergie (Onshore-Anlage) | Ja |  | 25.2 |  | HS/MS | EWE NETZ GmbH
BNA0093 | STEAG GmbH | Kraftwerk Bexbach | 66450 | Bexbach | Grubenstraße | Saarland | BEX | 1983 | in Betrieb | Steinkohle |  |  | Steinkohle | Nein | Nein | 721 | Mittelbexbach | 380 | Amprion GmbH
BNA0097 | MVA Bielefeld-Herford GmbH | MVA Bielefeld | 33609 | Bielefeld | Schelpmilser Weg 30 | Nordrhein-Westfalen | Linien 1 - 3 | 1981 | in Betrieb | Mehrere Energieträger | Abfall, biol. abbaubarer Anteil von Abfällen aus Haushalten und Industrie |  | Abfall | Nein | Ja | 34 | UW Milse | 110 | SWB Netz GmbH
BNA0098 | Stadtwerke Bielefeld GmbH | HKW Schildescher Straße | 33611 | Bielefeld |  | Nordrhein-Westfalen |  | 1978 | Sonderfall | Mehrere Energieträger | Erdgas L | Heizöl el | Erdgas | Nein | Ja | 23 | UW Kraftwerk | 110 | SWB Netz GmbH
BNA0100 | Stadtwerke Bielefeld GmbH | GuD Kraftwerk Hillegossen | 33697 | Bielefeld |  | Nordrhein-Westfalen | GuD | 2005 | in Betrieb | Erdgas |  |  | Erdgas | Nein | ja | 37.45 |  | 110 | SWB Netz GmbH
BNA0101 | Stadtwerke Bielefeld GmbH | HKW Schildescher Straße | 33611 | Bielefeld |  | Nordrhein-Westfalen |  | 1966 | Sonderfall | Mehrere Energieträger | Erdgas L | Heizöl el | Erdgas | Nein | Ja | 41 | UW Kraftwerk | 110 | SWB Netz GmbH
BNA0102 | UWB Umspannwerk Betriebsgesellschaft Biere mbH, UWB Umspannwerk Betriebsgesellschaft Borne mbH | Windparks Biere und Borne | 39221 | Biere |  | Sachsen-Anhalt |  | 1999 | in Betrieb | Windenergie (Onshore-Anlage) |  |  | Windenergie (Onshore-Anlage) | Ja |  | 94.5 | UW Biere und UW Biere West | HS | HSN Magdeburg GmbH
BNA1460 | BKW Deutschland GmbH | BKW Bippen Wind GmbH | 49626 | Bippen |  | Niedersachsen |  | 2005 | in Betrieb | Windenergie (Onshore-Anlage) |  |  | Windenergie (Onshore-Anlage) | Ja | Nein | 27.6 | DE 000181 49584 00000000000000592034 |  | Westnetz GmbH
BNA0103 | Stadtwerke Leipzig GmbH | Biomassekraftwerk Bischofferode | 37345 | Bischofferode |  | Thüringen |  | 2006 | in Betrieb | Biomasse | Waldrestholz |  | Biomasse | Ja | Nein | 18.1 | Umspannwerk Bischofferode | 20 | TEN Thüringer Energienetze GmbH
BNA0104 | Bau- und Umwelttechnik Gesellschaft für ökologisches Investment mbH & Co.Windwelt KG |  | 1877 | Bischofswerda |  | Sachsen |  | 2003 | in Betrieb | Windenergie (Onshore-Anlage) |  |  | Windenergie (Onshore-Anlage) | Ja |  | 20 |  | HS | ENSO Netz GmbH
BNA0105 | envia THERM GmbH | GuD Bitterfeld | 6749 | Bitterfeld |  | Sachsen-Anhalt |  | 2000 | in Betrieb | Erdgas |  |  | Erdgas | Nein | Ja | 106 | UW Bitterfeld Mitte | 110 | Mitteldeutsche Netzgesellschaft Strom mbH
BNA1108 | PD energy GmbH | PD energy GmbH | 6749 | Bitterfeld - Wolfen | Ostraße 1 | Sachsen-Anhalt |  | 2010 | in Betrieb | Abfall |  |  | Abfall | Nein | ja | 9.9 | Übergabestation EVIP/TRB-Anlage, Elektrolysestraße | 20 | Mitteldeutsche Netzgesellschaft Strom mbH
BNA0106 | Zellstoff- und Papierfabrik Rosenthal GmbH |  | 7366 | Blankenstein | Hauptstraße 16 | Thüringen |  | 1999 | in Betrieb | Biomasse |  |  | Biomasse | Ja | Ja | 53.5 | Umspannwerk | 20 | TEN Thüringer Energienetze GmbH
BNA0107 | Neue GHF Windpark Bliesdorf-Ketzin GmbH & Co. KG c/o Itec International | Bliesdorf | 16269 | Bliesdorf |  | Brandenburg | Bliesdorf | 2001 | in Betrieb | Windenergie (Onshore-Anlage) |  |  | Windenergie (Onshore-Anlage) | Ja | Nein | 33.5 | UW Bliesdorf | 110 | E.DIS AG
BNA1455 | Momentum Gruppen A/S K/S Windpartner 26 / Itec International | Windpark Sitten | 1999 | Blockwitz / OT Sitten |  | Brandenburg |  | 1999 | in Betrieb | Windenergie (Onshore-Anlage) |  |  | Windenergie (Onshore-Anlage) | Ja | Nein | 10.5 | UW Blockwitz | 110 | Mitteldeutsche Netzgesellschaft Strom mbH
BNA1109 | ENERTRAG Aktiengesellschaft | UW Raguhn | 6776 | Bobbau | Gemarkung Bobbau, Flur 6, Flurstück 11 | Sachsen-Anhalt | UW Raguhn | 2005 | in Betrieb | Windenergie (Onshore-Anlage) |  |  | Windenergie (Onshore-Anlage) | Ja |  | 16.9 | UW Raguhn | 110 | Mitteldeutsche Netzgesellschaft Strom mbH
BNA1110 | Zweckverband Restmüllheizkraftwerk Böblingen | Restmüllheizkraftwerk Böblingen | 71032 | Böblingen | Musbergersträßle 11 | Baden-Württemberg | Müllverbrennung | 1999 | in Betrieb | Abfall |  |  | Abfall | Nein | ja | 9.5 |  | 10 | Netze BW GmbH
BNA0109 | CaSa Energy GmbH |  | 46395 | Bocholt |  | Nordrhein-Westfalen |  | 2007 | in Betrieb | Windenergie (Onshore-Anlage) |  |  | Windenergie (Onshore-Anlage) | Ja |  | 10 |  | MS | Bocholter Energie- und Wasserversorgung GmbH
BNA0110 | RWE Generation SE | Bochum | 44799 | Bochum |  | Nordrhein-Westfalen | KBO | 2004 | in Betrieb | Erdgas |  |  | Erdgas | Nein | Ja | 20.7 | Weitmar | 110 | Westnetz GmbH
BNA0111 | Stadtwerke Bochum Holding GmbH | HKW Hiltrop | 44805 | Bochum |  | Nordrhein-Westfalen |  | 2014 | in Betrieb | Erdgas |  |  | Erdgas | Nein | Ja | 44 | INGU 2089 / IGRU 2088 | 10 | Stadtwerke Bochum Netz GmbH
BNA0112 | BKW Deutschland GmbH | Windpark Bockelwitz | 4703 | Bockelwitz |  | Sachsen |  | 1999 | in Betrieb | Windenergie (Onshore-Anlage) |  |  | Windenergie (Onshore-Anlage) | Ja | Nein | 15 | DE0009990470300000E10000601000001 |  | Mitteldeutsche Netzgesellschaft Strom mbH
BNA0113 |  |  | 31167 | Bockenem |  | Niedersachsen |  | 2003 | in Betrieb | Windenergie (Onshore-Anlage) |  |  | Windenergie (Onshore-Anlage) | Ja |  | 12 |  | MS | Avacon AG
BNA0114 | Windpark Hiddels GmbH & Co. Betriebs KG |  | 26345 | Bockhorn |  | Niedersachsen |  | 2000 | in Betrieb | Windenergie (Onshore-Anlage) |  |  | Windenergie (Onshore-Anlage) | Ja |  | 18.3 |  | MS | EWE NETZ GmbH
BNA0115 | Vattenfall Europe Generation AG | Lippendorf | 4007 | Böhlen | Werkstraße | Sachsen | R | 2000 | in Betrieb | Braunkohle |  |  | Braunkohle | Nein | Ja | 875 | Pulgar | 380 | 50Hertz Transmission GmbH
BNA0116 | EnBW Energie Baden-Württemberg AG | Braunkohlekraftwerk Lippendorf | 4564 | Böhlen | Werkstraße | Sachsen | LIP S | 1999 | in Betrieb | Braunkohle |  |  | Braunkohle | Nein | Ja | 875 | Pulgar | 380 | 50Hertz Transmission GmbH
BNA1600 |  | Windpark Bohmstedt GmbH & Co. KG | 25853 | Bohmstedt | Neuacker, Flur 3, Flurstück 92 | Schleswig-Holstein |  | 2014 | in Betrieb | Windenergie (Onshore-Anlage) |  |  | Windenergie (Onshore-Anlage) | Ja | Nein | 20.7 |  | MS/NS | Schleswig-Holstein Netz AG
BNA1622 |  | Windpark Kohlenbek | 25596 | Bokelrehm |  | Schleswig-Holstein |  | 2014 | in Betrieb | Windenergie (Onshore-Anlage) |  |  | Windenergie (Onshore-Anlage) | Ja | Nein | 12.268 |  | MS | Schleswig-Holstein Netz AG
BNA1524 | Dow Wolff Cellulosics GmbH | Heizkraftwerk Bomlitz | 29699 | Bomlitz | Industriepark Walsrode, August-Wolff-Str. 13 | Niedersachsen |  | 1912 | in Betrieb | Erdgas |  |  | Erdgas | Nein | Ja | 22.1 | UW Bomlitz Westerharler Straße | 20 | Avacon AG
BNA0117a | Energie- und Wasserversorgung Bonn/Rhein-Sieg GmbH | Heizkraftwerk Karlstraße | 53115 | Bonn |  | Nordrhein-Westfalen | Heizkraftwerk Karlstraße | 1991 | in Betrieb | Mehrere Energieträger | Dampf aus Müllverbrennungsanlage |  | Abfall | Nein | Ja | 12 | Umspannanlage Endenich | 10 | Bonn Netz GmbH
BNA0117b | Energie- und Wasserversorgung Bonn/Rhein-Sieg GmbH | Heizkraftwerk Karlstraße | 53115 | Bonn |  | Nordrhein-Westfalen | Heizkraftwerk Karlstraße | 2013 | in Betrieb | Mehrere Energieträger | Erdgas | Dampf aus Müllverbrennungsanlage | Erdgas | Nein | Ja | 95 |  | 10 und 110 | Bonn Netz GmbH
BNA0119 | Mönikes Energie GmbH & Co. KG |  | 33178 | Borchen |  | Nordrhein-Westfalen |  | 2002 | in Betrieb | Windenergie (Onshore-Anlage) |  |  | Windenergie (Onshore-Anlage) | Ja |  | 16.8 |  | HS/MS | Westfalen Weser Netz GmbH
BNA0120 | H & P Windkraft GmbH & Co. KG |  | 33178 | Borchen |  | Nordrhein-Westfalen |  | 2001 | in Betrieb | Windenergie (Onshore-Anlage) |  |  | Windenergie (Onshore-Anlage) | Ja |  | 11.8 |  | HS/MS | Westfalen Weser Netz GmbH
BNA0121 | Borchers Biomassekraftwerk GmbH |  | 46325 | Borken |  | Nordrhein-Westfalen |  | 2006 | in Betrieb | Biomasse |  |  | Biomasse | Ja |  | 11.425 |  | MS | Westnetz GmbH
BNA1317 | Theolia Naturenergien GmbH | Windpark Bornstedt-Holdenstedt | 6295 | Bornstedt |  | Sachsen-Anhalt |  | 2007 | in Betrieb | Windenergie (Onshore-Anlage) |  |  | Windenergie (Onshore-Anlage) | Ja | Nein | 13.5 | UW Beyernaumburg | 110 | TEN Thüringer Energienetze GmbH
BNA1625 |  | Windpark Kündelmoor | 26219 | Bösel |  | Niedersachsen |  | 2014 | in Betrieb | Windenergie (Onshore-Anlage) |  |  | Windenergie (Onshore-Anlage) | Ja | Nein | 45.75 |  | HS | Avacon AG
BNA1669 |  | Windpark Osterrade | 24796 | Bovenau |  | Schleswig-Holstein |  | 2015 | in Betrieb | Windenergie (Onshore-Anlage) |  |  | Windenergie (Onshore-Anlage) | ja |  | 20 |  | MS | Schleswig-Holstein Netz AG
BNA0122 | Vattenfall Europe Generation AG | Boxberg | 2943 | Boxberg | Kraftwerksstraße | Sachsen | N | 1979 | in Betrieb | Braunkohle |  |  | Braunkohle | Nein | Ja | 465 | Bärwalde | 380 | 50Hertz Transmission GmbH
BNA0123 | Vattenfall Europe Generation AG | Boxberg | 2944 | Boxberg | Kraftwerksstraße | Sachsen | P | 1980 | in Betrieb | Braunkohle |  |  | Braunkohle | Nein | Ja | 465 | Bärwalde | 380 | 50Hertz Transmission GmbH
BNA0124 | Vattenfall Europe Generation AG | Boxberg | 2945 | Boxberg | Kraftwerksstraße | Sachsen | Q | 2000 | in Betrieb | Braunkohle |  |  | Braunkohle | Nein | Ja | 857 | Bärwalde | 380 | 50Hertz Transmission GmbH
BNA1404 | Vattenfall Europe Generation AG | Boxberg | 2943 | Boxberg | Kraftwerkstraße | Sachsen | R | 2012 | in Betrieb | Braunkohle |  |  | Braunkohle | Nein | Nein | 640 | UW Bärwalde | 380 | 50Hertz Transmission GmbH
BNA0125 | Wind 100 GmbH & Co.KG |  | 97944 | Boxberg |  | Baden-Württemberg |  | 2004 | in Betrieb | Windenergie (Onshore-Anlage) |  |  | Windenergie (Onshore-Anlage) | Ja |  | 10 |  | MS | Netze BW GmbH
BNA0720 | Theolia Naturenergien GmbH | Windpark Vogelsberg | 63636 | Brachttal-Streitberg |  | Hessen | Windpark Vogelsberg | 2006 | in Betrieb | Windenergie (Onshore-Anlage) |  |  | Windenergie (Onshore-Anlage) | Ja | Nein | 19.5 | UW Wächstersbach | 20 | Kreiswerke Main-Kinzig GmbH
BNA0126 | Windpark Braderup GmbH & Co.KG |  | 25923 | Braderup |  | Schleswig-Holstein |  | 2005 | in Betrieb | Windenergie (Onshore-Anlage) |  |  | Windenergie (Onshore-Anlage) | Ja |  | 11.8 |  | MS | Schleswig-Holstein Netz AG
BNA0127 | Windpark Brake GmbH & Co KG Renditefonds |  | 26919 | Brake |  | Niedersachsen |  | 2002 | in Betrieb | Windenergie (Onshore-Anlage) |  |  | Windenergie (Onshore-Anlage) | Ja |  | 10 |  | HS/MS | EWE NETZ GmbH
BNA0128 | FWE Windpark Wittstedt K/S c/o ESSEX INVEST A/S |  | 27628 | Bramstedt |  | Niedersachsen |  | 2001 | in Betrieb | Windenergie (Onshore-Anlage) |  |  | Windenergie (Onshore-Anlage) | Ja |  | 19.5 |  | HS/MS | EWE NETZ GmbH
BNA0129 | Stadtwerke Brandenburg an der Havel GmbH | HKW | 14772 | Brandenburg |  | Brandenburg |  | 1997 | in Betrieb | Erdgas |  |  | Erdgas | Nein | Ja | 36 | UW Hohenstücken | 110 | E.DIS AG
BNA0130 | Uniper Kraftwerke GmbH | Kirchmöser | 14774 | Brandenburg |  | Brandenburg |  | 1994 | in Betrieb | Erdgas |  |  | Erdgas | Nein | Nein | 160 | Unterwerk Kirchmöser | 110 | 50Hertz Transmission GmbH/DB Energie GmbH
BNA0131 |  |  | 14770 | Brandenburg |  | Brandenburg |  | 2010 | in Betrieb | Solare Strahlungsenergie |  |  | Solare Strahlungsenergie | Ja |  | 18.647 |  | MS | Stadtwerke Brandenburg an der Havel GmbH
BNA0132 | SachsenFonds Solar II GmbH & Co. KG | Waldpolenz Energiepark FF 2 | 4821 | Brandis |  | Sachsen |  | 2008 | in Betrieb | Solare Strahlungsenergie |  |  | Solare Strahlungsenergie | Ja |  | 7.98 |  | 20 | Mitteldeutsche Netzgesellschaft Strom mbH
BNA0133 | SachsenFonds Solar III GmbH & Co. KG | Waldpolenz Energiepark FF 3 | 4821 | Brandis |  | Sachsen |  | 2008 | in Betrieb | Solare Strahlungsenergie |  |  | Solare Strahlungsenergie | Ja |  | 8.032 |  | 20 | Mitteldeutsche Netzgesellschaft Strom mbH
BNA0134 | SachsenFonds Solar I GmbH & Co. KG | Waldpolenz Energiepark FF 1 | 4821 | Brandis |  | Sachsen |  | 2007 | in Betrieb | Solare Strahlungsenergie |  |  | Solare Strahlungsenergie | Ja |  | 24.137 |  | 20 | Mitteldeutsche Netzgesellschaft Strom mbH
BNA0135 | Braunschweiger Versorgungs-AG & Co. KG | HKW-Mitte | 38106 | Braunschweig |  | Niedersachsen | Block 12 | 1971 | in Betrieb | Mehrere Energieträger | Erdgas | Heizöl S | Erdgas | Nein | Ja | 20 | UW Hasenwinkel 5/8 | 110 | Braunschweiger Netz GmbH
BNA0136 | Braunschweiger Versorgungs-AG & Co. KG | HKW-Mitte | 38106 | Braunschweig |  | Niedersachsen | GuD | 2010 | in Betrieb | Mehrere Energieträger | Erdgas | Heizöl L | Erdgas | Nein | Ja | 74 | UW Hasenwinkel 3/7 | 110 | Braunschweiger Netz GmbH
BNA0137 | Braunschweiger Versorgungs-AG & Co. KG | HKW-Nord | 38112 | Braunschweig |  | Niedersachsen | GT | 1965 | in Betrieb | Mehrere Energieträger | Erdgas | Heizöl L | Erdgas | Nein | Ja | 25 | UW Nord Zelle 21 | 110 | Braunschweiger Netz GmbH
BNA0138 | Braunschweiger Versorgungs-AG & Co. KG | HKW-Mitte | 38106 | Braunschweig |  | Niedersachsen | Block 1 | 1984 | in Betrieb | Mehrere Energieträger | Steinkohle | Heizöl S | Steinkohle | Nein | Ja | 43.3 | UW Hasenwinkel | 110 | Braunschweiger Netz GmbH
BNA1113 | ENERTRAG Aktiengesellschaft | UW Roitzsch | 6809 | Brehna / Roitzsch | Gemarkung Brehna / Roitzsch, an der Umgehungsstrasse | Sachsen-Anhalt | UW Roitzsch | 2003 | in Betrieb | Windenergie (Onshore-Anlage) |  |  | Windenergie (Onshore-Anlage) | Ja |  | 21.7 | UW Roitzsch | 20 | Mitteldeutsche Netzgesellschaft Strom mbH
BNA1640 |  | WP Bredstedt-Land | 25821 | Breklum |  | Schleswig-Holstein |  | 2014 | in Betrieb | Windenergie (Onshore-Anlage) |  |  | Windenergie (Onshore-Anlage) | Ja | Nein | 13.8 |  | HS | Schleswig-Holstein Netz AG
BNA1654 |  | WPB | 25821 | Breklum |  | Schleswig-Holstein |  | 2014 | in Betrieb | Windenergie (Onshore-Anlage) |  |  | Windenergie (Onshore-Anlage) | Ja | Nein | 16.1 |  | HS | Schleswig-Holstein Netz AG
BNA1655 |  | WPB II | 25821 | Breklum |  | Schleswig-Holstein |  | 2014 | in Betrieb | Windenergie (Onshore-Anlage) |  |  | Windenergie (Onshore-Anlage) | Ja | Nein | 16.1 |  | HS | Schleswig-Holstein Netz AG
BNA0139 | swb Entsorgung GmbH & Co. KG | KW Hafen | 28237 | Bremen | Otavistr. 7-9 | Bremen | MKK | 2009 | in Betrieb | Abfall |  |  | Abfall | Nein | Nein | 33 | über Block 5 und 6 (KW Hafen; swb Erzeugung) | 110 | Wesernetz Bremen GmbH
BNA1114 | swb Entsorgung GmbH & Co. KG | MHKW | 28219 | Bremen | Oken 2 | Bremen | MHKW | 1969 / 2012 | in Betrieb | Abfall |  |  | Abfall | Nein | Ja | 44 |  | 10 | Wesernetz Bremen GmbH
BNA0140 | swb Erzeugung GmbH & Co. KG | KW Hastedt | 28207 | Bremen | Hastedter Osterdeich 255 | Bremen | Block 14 | 1972 | Vorläufig Stillgelegt | Erdgas |  |  | Erdgas | Nein | Ja | 155 | DE0072032820700000000000000232556 | 110 | Wesernetz Bremen GmbH
BNA1334 | CR3-Kaffeeveredelung M. Hermsen GmbH | KWK-Anlage | 28237 | Bremen | Waterbergstraße 14 | Bremen | GT 1-3, DT | 1993 und 2002 | in Betrieb | Erdgas |  |  | Erdgas | Nein | Ja | 14.8 | 10kV Schaltanlage CR3 Anschlussfeld Finkenau, Waterbergstr. | 10 | Wesernetz Bremen GmbH
BNA0141 | swb Erzeugung GmbH & Co. KG | KW Mittelsbüren | 28237 | Bremen | Auf den Delben 35 | Bremen | GT 3 | 1974 | in Betrieb | Mineralölprodukte | Öl |  | Mineralölprodukte | Nein | Nein | 88 | DE0072032823700000000000000731877 | 110 | Wesernetz Bremen GmbH
BNA0142 | Arcelor Mittal Bremen GmbH | KW Mittelsbüren | 28237 | Bremen | Auf den Delben 35 | Bremen | Block 4 | 1975 | in Betrieb | Mehrere Energieträger | Gichtgas | Erdgas | Sonstige Energieträger (nicht erneuerbar) | Nein | Nein | 160 | DE0072032823700000000000000731878 | 110 | Wesernetz Bremen GmbH
BNA0144 | swb Erzeugung GmbH & Co. KG | KW Hastedt | 28207 | Bremen | Hastedter Osterdeich 255 | Bremen | Block 15 | 1989 | in Betrieb | Steinkohle |  |  | Steinkohle | Nein | Ja | 119 | DE0072032820700000000000000232557 | 110 | Wesernetz Bremen GmbH
BNA0145 | swb Erzeugung GmbH & Co. KG | KW Hafen | 28237 | Bremen | Otavistr. 7-9 | Bremen | Block 5 | 1968 | Vorläufig Stillgelegt | Steinkohle |  |  | Steinkohle | Nein | Ja | 127 | DE0072032825900000000000000232559 | 110 | Wesernetz Bremen GmbH
BNA0146 | swb Erzeugung GmbH & Co. KG | KW Hafen | 28237 | Bremen | Otavistr. 7-9 | Bremen | Block 6 | 1979 | in Betrieb | Steinkohle |  |  | Steinkohle | Nein | Ja | 300 | DE0072032823700000000000000232558 | 110 | Wesernetz Bremen GmbH
BNA0147 | GDF SUEZ Energie Deutschland AG | Farge | 28777 | Bremen | Wilhelmshavener Str. 6 | Bremen | Farge | 1969 | in Betrieb | Mehrere Energieträger | Steinkohle | Klärschlamm, HSL, HEL | Steinkohle | Nein | Nein | 350 | Farge - FA1 | 220 | TenneT TSO GmbH
BNA0148 | WindRAT Bremen GmbH & Co.KG |  | 28237 | Bremen |  | Bremen |  | 2004 | in Betrieb | Windenergie (Onshore-Anlage) |  |  | Windenergie (Onshore-Anlage) | Ja |  | 13.2 |  | HS | Wesernetz Bremen GmbH
BNA0149 | swb Weserwind GmbH & Co. KG |  | 28237 | Bremen |  | Bremen |  | 2001 | in Betrieb | Windenergie (Onshore-Anlage) |  |  | Windenergie (Onshore-Anlage) | Ja | Nein | 12 |  | HS/MS | Wesernetz Bremen GmbH
BNA0150 |  |  | 28307 | Bremen |  | Bremen |  | 2002 | in Betrieb | Windenergie (Onshore-Anlage) |  |  | Windenergie (Onshore-Anlage) | Ja |  | 10 |  | HS/MS | Wesernetz Bremen GmbH
BNA1098 | swb Erzeugung GmbH & Co. KG | Weserkraftwerk Bremen | 28207 | Bremen (Hastedt) |  | Bremen | WKB | 2012 | in Betrieb | Laufwasser |  |  | Laufwasser | Ja |  | 9.9 |  |  | Wesernetz Bremen GmbH
BNA1116 | Bremerhavener Entsorgungsgesellschaft mbH | BEG | 27570 | Bremerhaven | Zur Hexenbrücke 16 | Bremen |  | 1977 | in Betrieb | Abfall |  |  | Abfall | Nein | ja | 14 | MBA | 20 | Wesernetz Bremen GmbH
BNA1671 | Kronos Titan GmbH |  | 26954 | Bremerhaven |  | Niedersachsen |  | 2014 | in Betrieb | Erdgas |  |  | Erdgas | Nein | Ja | 17.1 | Uspannwerk Blexen | 110/6 | EWE NETZ GmbH
BNA0151 | Stadtwerke Bochum Holding GmbH | Windpark Lehe | 27576 | Bremerhaven |  | Bremen |  | 2008 | in Betrieb | Windenergie (Onshore-Anlage) |  |  | Windenergie (Onshore-Anlage) | Ja | Nein | 10 | DE0001072757600000000000000735747 | HS/MS | Wesernetz Bremerhaven GmbH & Co. KG
BNA0152a | Stadtwerke Bochum Holding GmbH | Windpark Speckenbüttel | 27580 | Bremerhaven |  | Bremen | WEA 2 | 2006 | in Betrieb | Windenergie (Onshore-Anlage) |  |  | Windenergie (Onshore-Anlage) | Ja | Nein | 5 | DE00753827568WEAMULTIBRIDGRAUWVA2 | MS | EUROGATE Technical Services GmbH
BNA0152b | Stadtwerke Bochum Holding GmbH | Windpark Speckenbüttel | 27580 | Bremerhaven |  | Bremen | WEA 1 | 2004 | in Betrieb | Windenergie (Onshore-Anlage) |  |  | Windenergie (Onshore-Anlage) | Ja | Nein | 5 | DE00753827568WEAMULTIBRIDGRAUWVA1 | MS | EUROGATE Technical Services GmbH
BNA0153 | Windpark Altenbruch GmbH & Co. Betriebs-KG |  | 21698 | Brest |  | Niedersachsen |  | 1999 | in Betrieb | Windenergie (Onshore-Anlage) |  |  | Windenergie (Onshore-Anlage) | Ja |  | 14.3 |  | HS/MS | EWE NETZ GmbH
BNA1117 | Industriekraftwerk Breuberg GmbH / Pirelli Deutschland GmbH | Industriekraftwerk Breuberg | 64747 | Breuberg | Höchster Str. 48-60 | Hessen |  | 1999 | in Betrieb | Erdgas |  |  | Erdgas | Nein | Ja | 11.4 | UA Sandbach | 20 | e-netz Südhessen GmbH & Co. KG
BNA0154 |  |  | 15518 | Briesen OT Biegen |  | Brandenburg |  | 2006 | in Betrieb | Windenergie (Onshore-Anlage) |  |  | Windenergie (Onshore-Anlage) | Ja |  | 10 |  | HS | E.DIS AG
BNA0155 |  |  | 16306 | Briest |  | Brandenburg |  | 2002 | in Betrieb | Windenergie (Onshore-Anlage) |  |  | Windenergie (Onshore-Anlage) | Ja |  | 17.9 |  | HS | E.DIS AG
BNA0156a | Egger Kraftwerk Brilon GmbH | Egger Kraftwerk Briilon | 59929 | Brilon | Im Kissen 19 | Nordrhein-Westfalen | Biomasse - KWK - Anlage | 1990 | in Betrieb | Biomasse |  |  | Biomasse | Ja | Ja | 18 |  | 10 | Westnetz GmbH
BNA0156b | Egger Kraftwerk Brilon GmbH | Egger Kraftwerk Briilon | 59929 | Brilon | Im Kissen 19 | Nordrhein-Westfalen | Gasturbinen - KWK - Anlage | 1996 | in Betrieb | Erdgas |  |  | Erdgas | Nein | Ja | 13.5 |  | 10 | Westnetz GmbH
BNA1309 | Windpark GmbH & Co. Bröckel-Eicklingen KG | Windpark Bröckel-Eicklingen | 29356 | Bröckel |  | Niedersachsen |  | 2009 | in Betrieb | Windenergie (Onshore-Anlage) |  |  | Windenergie (Onshore-Anlage) | Ja | nein | 10 |  | 20 | Avacon AG
BNA0157 | E.ON Kernkraft GmbH | Brokdorf | 25576 | Brokdorf |  | Schleswig-Holstein | KBR | 1986 | in Betrieb | Kernenergie |  |  | Kernenergie | Nein | Nein | 1410 | Brokdorf | 380 | TenneT TSO GmbH
BNA0158 |  |  | 27305 | Bruchhausen-Vilsen |  | Niedersachsen |  | 2005 | in Betrieb | Windenergie (Onshore-Anlage) |  |  | Windenergie (Onshore-Anlage) | Ja |  | 14 |  | MS | Avacon AG
BNA0159 |  |  | 27305 | Bruchhausen-Vilsen |  | Niedersachsen |  | 2010 | in Betrieb | Windenergie (Onshore-Anlage) |  |  | Windenergie (Onshore-Anlage) | Ja |  | 10 |  | MS | Avacon AG
BNA0161 | Vattenfall Europe Generation AG | Brunsbüttel | 25541 | Brunsbüttel | Otto Hahn Str. 76 | Schleswig-Holstein | GT A | 1973 | in Betrieb | Mineralölprodukte |  |  | Mineralölprodukte | Nein | Nein | 63.5 | Brunsbüttel | 380 | 50Hertz Transmission GmbH
BNA0162 | Vattenfall Europe Generation AG | Brunsbüttel | 25541 | Brunsbüttel | Otto Hahn Str. 76 | Schleswig-Holstein | GT B | 1973 | in Betrieb | Mineralölprodukte |  |  | Mineralölprodukte | Nein | Nein | 63.5 | Brunsbüttel | 380 | 50Hertz Transmission GmbH
BNA0163 | Vattenfall Europe Generation AG | Brunsbüttel | 25541 | Brunsbüttel | Otto Hahn Str. 76 | Schleswig-Holstein | GT C | 1973 | in Betrieb | Mineralölprodukte |  |  | Mineralölprodukte | Nein | Nein | 63.5 | Brunsbüttel | 380 | 50Hertz Transmission GmbH
BNA0164 | Vattenfall Europe Generation AG | Brunsbüttel | 25541 | Brunsbüttel | Otto Hahn Str. 76 | Schleswig-Holstein | GT D | 1973 | in Betrieb | Mineralölprodukte |  |  | Mineralölprodukte | Nein | Nein | 63.5 | Brunsbüttel | 380 | 50Hertz Transmission GmbH
BNA0165 | ERG Renew / Itec International | Brunsbüttel | 25541 | Brunsbüttel |  | Schleswig-Holstein | Brunsbüttel | 2004 | in Betrieb | Windenergie (Onshore-Anlage) |  |  | Windenergie (Onshore-Anlage) | Ja | Nein | 20 | UW Ostermoor West | 30 | Schleswig-Holstein Netz AG
BNA0166 | Windpark Brunsbüttel GmbH |  | 25542 | Brunsbüttel |  | Schleswig-Holstein |  | 2010 | in Betrieb | Windenergie (Onshore-Anlage) |  |  | Windenergie (Onshore-Anlage) | Ja |  | 20 |  | MS | Schleswig-Holstein Netz AG
BNA0167 | Windpark Brunsbüttel GmbH |  | 25541 | Brunsbüttel |  | Schleswig-Holstein |  | 2010 | in Betrieb | Windenergie (Onshore-Anlage) |  |  | Windenergie (Onshore-Anlage) | Ja |  | 10 |  | MS | Schleswig-Holstein Netz AG
BNA0168 | Windfarm Weimar GmbH & Co.KG, RheinEnergieAG | Windpark Weimar | 7751 | Bucha |  | Thüringen |  | 2002 | in Betrieb | Windenergie (Onshore-Anlage) |  |  | Windenergie (Onshore-Anlage) | Ja | Nein | 12 | UW Coppanz | 110 | TEN Thüringer Energienetze GmbH
BNA0169 | Biomasseheizkraftwerk Odenwald GmbH |  | 74722 | Buchen |  | Baden-Württemberg |  | 2003 | in Betrieb | Biomasse |  |  | Biomasse | Ja |  | 28.4 |  | MS | Netze BW GmbH
BNA0170 | EnBW Onshore Portfolio GmbH | Windpark Buchholz | 29690 | Buchholz (Aller) |  | Niedersachsen | Buchholz | 2009 | in Betrieb | Windenergie (Onshore-Anlage) |  |  | Windenergie (Onshore-Anlage) | Ja | Nein | 36 | UW Marklendorf | 110 | Avacon AG
BNA1363 |  |  | 02979 | Burg | Burg, Flur 1 Flst. 56 u. Seidenwinkel, Flur 15 Flst. 116,117,118 | Sachsen |  | 2011 | in Betrieb | Solare Strahlungsenergie |  |  | Solare Strahlungsenergie | Ja |  | 20.0044 |  |  | Mitteldeutsche Netzgesellschaft Strom mbH
BNA0171 |  |  | 39288 | Burg |  | Sachsen-Anhalt |  | 2007 | in Betrieb | Windenergie (Onshore-Anlage) |  |  | Windenergie (Onshore-Anlage) | Ja |  | 16 |  | MS | Avacon AG
BNA1118 | Uniper Kraftwerke GmbH | Dessau | 86977 | Burggen | Dessau | Bayern | Dessau | 1967 | in Betrieb | Laufwasser |  |  | Laufwasser | Nein | Nein | 10.3 | Schaltanlage vor Ort |  | Bayernwerk AG
BNA0172a | Wacker Chemie AG | Dampfkraftwerk BGH - O1 | 84489 | Burghausen | Johannes-Hess Straße 24 | Bayern |  | 2001 | in Betrieb | Erdgas |  |  | Erdgas | Nein | Ja | 120 | UW Holzfeld und UW Burghausen | 110 | Bayernwerk AG
BNA0172b | Wacker Chemie AG |  | 84489 | Burghausen |  | Bayern |  | 1977 | in Betrieb | Erdgas | Heizöl/EL |  | Erdgas | Nein | Ja | 50 | WACKER | 10 | Wacker intern
BNA0173 | Wacker Chemie AG | Alzwerke GmbH | 84489 | Burghausen | Johannes-Hess Straße 24 | Bayern | Alzwerk | 1922 | in Betrieb | Laufwasser |  |  | Laufwasser | Nein | Nein | 45 |  | 10 | Werknetz
BNA1119 | Zweckverband Abfallverwertung Südostbayern | MHKW Burgkirchen | 84508 | Burgkirchen | Bruck 110 | Bayern |  | 1994 | in Betrieb | Abfall |  |  | Abfall | Nein | Nein | 12.5 | DE00754884504B007225Z0285XXXXFFFF | 6 | InfraServ GmbH & Co. Gendorf KG
BNA0174 | InfraServ GmbH & Co. Gendorf KG | Industriepark Werk Gendorf | 84508 | Burgkirchen |  | Bayern |  | 2002 | in Betrieb | Erdgas |  |  | Erdgas | Nein | Ja | 48.96 | UW Gendorf | 30 | InfraServ GmbH & Co. Gendorf KG
BNA0175 | Edrifta GmbH & Co. KG |  | 25719 | Busenwurth |  | Schleswig-Holstein |  | 2010 | in Betrieb | Solare Strahlungsenergie |  |  | Solare Strahlungsenergie | Ja |  | 14.504 |  | MS | Schleswig-Holstein Netz AG
BNA1547 | Windpark Büttel GmbH & Co. KG | Windpark Büttel | 25572 | Büttel |  | Schleswig-Holstein |  | 2007 | in Betrieb | Windenergie (Onshore-Anlage) |  |  | Windenergie (Onshore-Anlage) | Ja |  | 25 | UW Büttel | 110 | Schleswig-Holstein Netz AG
BNA1485 | Treuhänder: EEV Erneuerbare Energien Verwaltungs GmbH Dresden | UW Buttstädt Wind | 99628 | Buttstädt |  | Thüringen |  | 2012 | in Betrieb | Windenergie (Onshore-Anlage) |  |  | Windenergie (Onshore-Anlage) | Ja | Nein | 27.225 | UW Buttstädt Wind | 110 | TEN Thüringer Energienetze GmbH
BNA1343 |  |  | 03205 | Calau | Laasower Weg | Brandenburg |  | 2010 | in Betrieb | Solare Strahlungsenergie |  |  | Solare Strahlungsenergie | Ja |  | 10.0515 |  |  | Mitteldeutsche Netzgesellschaft Strom mbH
BNA1603 |  | Windpark Calau II D | 03205 | Calau |  | Brandenburg |  | 2013 | in Betrieb | Windenergie (Onshore-Anlage) |  |  | Windenergie (Onshore-Anlage) | Ja | Nein | 15.375 | UW Saßleben, Calauer Straße 999U | HS | Mitteldeutsche Netzgesellschaft Strom mbH
BNA0176 | ACR Biokraftwerk Calbe Invest GmbH & Co. KG |  | 39240 | Calbe |  | Sachsen-Anhalt |  | 1996 | in Betrieb | Biomasse |  |  | Biomasse | Ja |  | 10.24 |  | MS | Avacon AG
BNA1120 | RÜTGERS InfraTec GmbH | Energiezentrale | 44579 | Castrop-Rauxel | Kekulestraße 30 | Nordrhein-Westfalen | Gasturbine | 1991 | in Betrieb | Mehrere Energieträger | Erdgas | Heizöl EL | Erdgas | Nein | Ja | 10.2 | 5725 | 10 | Westnetz GmbH
BNA1121 | RÜTGERS InfraTec GmbH | Energiezentrale | 44579 | Castrop-Rauxel | Kekulestraße 30 | Nordrhein-Westfalen | Energiecenter | 2005 | in Betrieb | Mehrere Energieträger | Erdgas | Heizöl EL | Erdgas | Nein | Ja | 0.88 |  |  | Westnetz GmbH
BNA0177 | eins energie in sachsen GmbH & Co. KG | HKW Chemnitz Nord II | 9115 | Chemnitz |  | Sachsen | Block B | 1988 | in Betrieb | Mehrere Energieträger | Rohbraunkohle | Ersatzbrennstoff, Erdgas (Zünd- und Stützgas) | Braunkohle | Nein | Ja | 56.8 | UW Chemnitz Glösa | 110 | inetz GmbH
BNA0179 | eins energie in sachsen GmbH & Co. KG | HKW Chemnitz Nord II | 9116 | Chemnitz |  | Sachsen | Block C | 1990 | in Betrieb | Mehrere Energieträger | Rohbraunkohle | Ersatzbrennstoff, Erdgas (beide Stütz-/Zusatzenergieträger) | Braunkohle | Nein | Ja | 90.8 | UW Chemnitz Mitte | 110 | inetz GmbH
BNA0178 | eins energie in sachsen GmbH & Co. KG | HKW Chemnitz Nord II | 9114 | Chemnitz |  | Sachsen | Block A | 1986 | in Betrieb | Mehrere Energieträger | Erdgas, Heizöl EL | Heizöl EL | Erdgas | Nein | Ja | 57.2 | UW Chemnitz Mitte | 110 | inetz GmbH
BNA1662 |  | Chransdorf-West | 03229 | Chransdorf |  | Brandenburg |  | 2015 | in Betrieb | Windenergie (Onshore-Anlage) |  |  | Windenergie (Onshore-Anlage) | ja |  | 57.6 |  | HS | Mitteldeutsche Netzgesellschaft Strom mbH
BNA1122 | Breeze Four Energy GmbH & Co. KG / Itec International | Christinendorf | 15806 | Christinendorf |  | Brandenburg | Christinendorf | 2009 | in Betrieb | Windenergie (Onshore-Anlage) |  |  | Windenergie (Onshore-Anlage) | Ja | Nein | 14 | UW Christinendorf | 110 | E.DIS AG
BNA0180 | Denker & Wulf AG |  | 23743 | Cismar |  | Schleswig-Holstein |  | 2000 | in Betrieb | Windenergie (Onshore-Anlage) |  |  | Windenergie (Onshore-Anlage) | Ja |  | 10.5 |  | MS | Schleswig-Holstein Netz AG
BNA0181 |  |  | 29459 | Clenze |  | Niedersachsen |  | 2010 | in Betrieb | Windenergie (Onshore-Anlage) |  |  | Windenergie (Onshore-Anlage) | Ja |  | 12 |  | MS | Avacon AG
BNA0182 |  |  | 48653 | Coesfeld |  | Nordrhein-Westfalen |  | 2002 | in Betrieb | Windenergie (Onshore-Anlage) |  |  | Windenergie (Onshore-Anlage) | Ja |  | 12.4 |  | MS | Stadtwerke Coesfeld GmbH
BNA1123 | RheinEnergie AG | Weimar | 7751 | Coppanz |  | Thüringen | Weimar | 2002 | in Betrieb | Windenergie (Onshore-Anlage) |  |  | Windenergie (Onshore-Anlage) | Ja | Nein | 12 | UW | 110 | Mitteldeutsche Netzgesellschaft Strom mbH
BNA1663 |  | Coppenbrügge Hohnsen | 31863 | Coppenbrügge |  | Niedersachsen |  | 2015 | in Betrieb | Windenergie (Onshore-Anlage) |  |  | Windenergie (Onshore-Anlage) | ja |  | 21.35 |  | MS | Westfalen Weser Netz GmbH
BNA0183 | HKW Heizkraftwerksgesellschaft Cottbus mbH | HKW Cottbus | 3052 | Cottbus |  | Brandenburg | 1 | 1999 | in Betrieb | Mehrere Energieträger | Wirbelschichtbraunkohle | Erdgas, Heizöl | Braunkohle | Nein | Ja | 74 | SWC / NA 1 und NA 2 | 110 | Mitteldeutsche Netzgesellschaft Strom mbH
BNA0184 | PNE WIND AG | Windpark Altenbruch II | 27478 | Cuxhaven-Altenbruch |  | Niedersachsen |  | 2009 | in Betrieb | Windenergie (Onshore-Anlage) |  |  | Windenergie (Onshore-Anlage) | Ja | Nein | 25.8 | UW Altenbruch | 110 | Avacon AG
BNA0185 | Windpark Dahlenburg GmbH & Co. KG |  | 21368 | Dahlenburg |  | Niedersachsen |  | 2002 | in Betrieb | Windenergie (Onshore-Anlage) |  |  | Windenergie (Onshore-Anlage) | Ja | Nein | 35.3 | UW Dahlenburg | MS | Avacon AG
BNA1124 | saferay holding GmbH | PVA Dallgow-Döberitz | 14624 | Dallgow-Döberitz | Hamburger Chaussee | Brandenburg |  | 2011 | in Betrieb | Solare Strahlungsenergie |  |  | Solare Strahlungsenergie | Ja | Nein | 20.956 | UW Falkensee J08/J27 | 15 | E.DIS AG
BNA1604 |  | Windpark Dammfleth-Hochfeld | 25554 | Dammfleth | Gemarkung Dammfleth, Flur 12, Flurstück 17/1 | Schleswig-Holstein |  | 2014 | in Betrieb | Windenergie (Onshore-Anlage) |  |  | Windenergie (Onshore-Anlage) | Ja | Nein | 11.5 |  | MS | Schleswig-Holstein Netz AG
BNA1487 | Entega AG | GTKW Darmstadt | 64293 | Darmstadt | Frankfurter Str. 100 | Hessen |  | 2013 | Gesetzlich an Stilllegung gehindert | Erdgas |  |  | Erdgas | nein | Nein | 94.6 | UA Nord Darmstadt | 110 | e-netz Südhessen GmbH & Co. KG
BNA1125 | Merck KGaA | Heizkraftwerk | 64293 | Darmstadt | Frankfurter Str. 250 | Hessen | GT | 1999 | in Betrieb | Mehrere Energieträger | Erdgas | leichtes Heizöl | Erdgas | Nein | Ja | 10 | UA Nord | 20 | e-netz Südhessen GmbH & Co. KG
BNA0190 | ENERTRAG Aktiengesellschaft |  | 17292 | Dauer |  | Brandenburg |  |  | in Betrieb | Windenergie (Onshore-Anlage) |  |  | Windenergie (Onshore-Anlage) | Ja | Nein | 48 | UW Dauer | 110 | E.DIS AG
BNA0191 | Danpower Energie Service GmbH |  | 4509 | Delitzsch |  | Sachsen |  | 2004 | in Betrieb | Biomasse |  |  | Biomasse | Ja |  | 20 |  | MS | TWD Netz GmbH
BNA0192 | BKD Biokraftwerk Delitzsch GmbH |  | 4509 | Delitzsch |  | Sachsen |  | 2003 | in Betrieb | Biomasse |  |  | Biomasse | Ja |  | 20 |  | HS | Mitteldeutsche Netzgesellschaft Strom mbH
BNA1376 |  |  | 04509 | Delitzsch | Carl-Friedrich-Benz-Straße | Sachsen |  | 2012 | in Betrieb | Solare Strahlungsenergie |  |  | Solare Strahlungsenergie | Ja |  | 17.5594 |  |  | Technische Werke Delitzsch GmbH
BNA1394 |  |  | 04509 | Delitzsch | Carl-Friedrich-Benz-Str. | Sachsen |  | 2012 | in Betrieb | Solare Strahlungsenergie |  |  | Solare Strahlungsenergie | Ja |  | 14.5325 |  |  | Delitzsch Netz GmbH
BNA0193 | Zweite Volkswind GmbH & Co KG |  | 27755 | Delmenhorst |  | Niedersachsen |  | 2004 | in Betrieb | Windenergie (Onshore-Anlage) |  |  | Windenergie (Onshore-Anlage) | Ja |  | 10 |  | HS/MS | EWE NETZ GmbH
BNA1338a | WEA Windpark Walchum Verwaltungsgesellschaft mbH | Windpark Walchum | 26906 | Dersum | Mittelweg 6 w | Niedersachsen |  | 2011 | in Betrieb | Windenergie (Onshore-Anlage) |  |  | Windenergie (Onshore-Anlage) | Ja | Nein | 6 | SA Dersum | 20 | EWE NETZ GmbH
BNA0194 | Kraftwerk Dessau GmbH | Kraftwerk Dessau | 6842 | Dessau-Roßlau |  | Sachsen-Anhalt |  | 1996 | in Betrieb | Mehrere Energieträger | Braunkohle, Erdgas | HEL | Braunkohle | Nein | ja | 49 | KWD | 15 | Dessauer Stromversorgung GmbH
BNA0195 | Windpark Nienhagen GmbH & Co. KG |  | 32758 | Detmold |  | Nordrhein-Westfalen |  | 2008 | in Betrieb | Windenergie (Onshore-Anlage) |  |  | Windenergie (Onshore-Anlage) | Ja |  | 10 |  | MS | Stadtwerke Detmold GmbH
BNA1126 | EnBW Energie Baden-Württemberg AG | Dettingen | 88451 | Dettingen |  | Baden-Württemberg | Dettingen | 1927 | in Betrieb | Laufwasser |  |  | Laufwasser | Nein | Nein | 11 |  |  | Netze BW GmbH
BNA1560 | Vattenfall Europe Windkraft GmbH / Stadtwerke München GmbH | Offshore Windfarm Danysk |  | Nordsee, Deutsche Bucht, 70 km vor Sylt |  | AWZ |  | 2014 | in Betrieb | Windenergie (Offshore-Anlage) |  |  | Windenergie (Offshore-Anlage) | Ja | Nein | 287.599 |  | HS | TenneT TSO GmbH
BNA1527 | Windparkbetriebsgesellschaft Adorf/Diemelsee mbH c/o LENPower GmbH | Windpark Adorf | 34519 | Diemelsee |  | Hessen |  | 2012 | in Betrieb | Windenergie (Onshore-Anlage) |  |  | Windenergie (Onshore-Anlage) | Ja |  | 23 | DE0073303443100000000000000124642 | 110 | Westnetz GmbH
BNA1115 | Aktien-Gesellschaft der Dillinger Hüttenwerke, ROGESA Roheisengesellschaft Saar mbH und Zentralkokerei Saar GmbH, als Bruchteilsgemeinschaft | Gichtgaskraftwerk Dillingen | 66763 | Dillingen/Saar | Werkstraße 1 | Saarland |  | 2010 | in Betrieb | Sonstige Energieträger | Hochofengas | Koksofengas / Erdgas | Sonstige Energieträger (nicht erneuerbar) | Nein | ja | 85 |  | 35 | Amprion GmbH
BNA1127 | GHD Bayernwerk Natur GmbH & Co. KG | GHD | 84130 | Dingolfing | Landshuter Straße 56 | Bayern | GT1 | 1998 | in Betrieb | Erdgas |  |  | Erdgas | Nein | Ja | 6.7 | - | 20 | Bayernwerk AG
BNA1128 | GHD Bayernwerk Natur GmbH & Co. KG | GHD | 84130 | Dingolfing | Landshuter Straße 56 | Bayern | GT2 | 1998 | in Betrieb | Erdgas |  |  | Erdgas | Nein | Ja | 6.7 | - | 20 | Bayernwerk AG
BNA1129 | Uniper Kraftwerke GmbH | Dingolfing | 84130 | Dingolfing | Bayernwerkstraße 55 | Bayern | Dingolfing | 1957 | in Betrieb | Laufwasser |  |  | Laufwasser | Nein | Nein | 15 | Schaltanlage vor Ort |  | Bayernwerk AG
BNA0197 | WP Höne Planungs- u. Betriebs GmbH & Co.KG |  | 49413 | Dinklage |  | Niedersachsen |  | 2003 | in Betrieb | Windenergie (Onshore-Anlage) |  |  | Windenergie (Onshore-Anlage) | Ja |  | 16.2 |  | HS/MS | EWE NETZ GmbH
BNA0198 | Windpark Littdorf GmbH & Co. KG |  | 4720 | Döbeln |  | Sachsen |  | 1999 | in Betrieb | Windenergie (Onshore-Anlage) |  |  | Windenergie (Onshore-Anlage) | Ja |  | 10.5 |  | MS | Mitteldeutsche Netzgesellschaft Strom mbH
BNA1601 |  | Windpark Buchhainer Heide | 03253 | Doberlug-Kirchhain OT Buchhain |  | Brandenburg |  | 2014 | in Betrieb | Windenergie (Onshore-Anlage) |  |  | Windenergie (Onshore-Anlage) | Ja | Nein | 20 |  | HS/MS | Mitteldeutsche Netzgesellschaft Strom mbH
BNA0010b | Rheinkraftwerk Albbruck- Dogern AG | WKW | 79804 | Dogern | Zollstrasse | Baden-Württemberg |  | 2009 | in Betrieb | Laufwasser |  |  | Laufwasser | Ja | Nein | 24 | Tiengen | 110 | Amprion GmbH
BNA0199 | RWE Generation SE | Dormagen | 41539 | Dormagen |  | Nordrhein-Westfalen | GuD | 2000 | in Betrieb | Mehrere Energieträger | Erdgas | Öl | Erdgas | Nein | Ja | 586.3 | Bayerwerk / Dormagen | 110 | Westnetz GmbH
BNA1641 |  | WP Dornum | 26553 | Dornum |  | Niedersachsen |  | 2014 | in Betrieb | Windenergie (Onshore-Anlage) |  |  | Windenergie (Onshore-Anlage) | Ja | Nein | 30.05 |  | HS | Avacon AG
BNA0200 | DIF Windpark Heede GmbH & Co.KG |  | 26892 | Dörpen |  | Niedersachsen |  | 2000 | in Betrieb | Windenergie (Onshore-Anlage) |  |  | Windenergie (Onshore-Anlage) | Ja |  | 16.5 |  | HS/MS | EWE NETZ GmbH
BNA0201a | UW Dörpum GmbH | Windpark Dörpum GmbH & Co. KG, Infrastrukturgesellschaft Windpark Norstedt GmbH, BL Wind GmbH & Co. KG, Bürgerwindpark Bordelum III GmbH & Co. KG | 25821 | Dörpum |  | Schleswig-Holstein |  | 2001 | in Betrieb | Windenergie (Onshore-Anlage) |  |  | Windenergie (Onshore-Anlage) | Ja |  | 89.462 | DE00722525821HRA0000DOERPUME00001, DE00722525821HRA0000DOERPUME00003, DE00722525821HRA0000DOERPUME00005 | 110 | Schleswig-Holstein Netz AG
BNA0202 | RWE Generation SE | Dortmund | 44143 | Dortmund |  | Nordrhein-Westfalen | KDO | 2004 | in Betrieb | Erdgas |  |  | Erdgas | Nein | Ja | 26 | Dortmund | 110 | Westnetz GmbH
BNA1488 | Deutsche Gasrußwerke GmbH & Co. KG |  | 44147 | Dortmund | Weidenstr. 70-72 | Nordrhein-Westfalen |  | 1984 / 1989 | in Betrieb | Sonstige Energieträger | Restgas mit H2 und CO-Gehalt |  | Sonstige Energieträger (nicht erneuerbar) | nein | ja | 16 | Werksinternes Schalthaus 3 | 10 | Dortmunder Netz GmbH
BNA0204 | Windkraft Iserloy GmbH & Co KG |  | 27801 | Dötlingen |  | Niedersachsen |  | 2001 | in Betrieb | Windenergie (Onshore-Anlage) |  |  | Windenergie (Onshore-Anlage) | Ja |  | 12 |  | HS/MS | EWE NETZ GmbH
BNA0205 | Windpark Greifenhain GmbH & Co. KG |  | 3116 | Drebkau, OT Casel |  | Brandenburg |  | 2009 | in Betrieb | Windenergie (Onshore-Anlage) |  |  | Windenergie (Onshore-Anlage) | Ja |  | 20 | DE0010810311600000000000000094454 | HS | Mitteldeutsche Netzgesellschaft Strom mbH
BNA0207 | DREWAG Stadtwerke Dresden GmbH | HKW Dresden-Nossener Brücke | 1169 | Dresden | Oederaner Str. 21 - 25 | Sachsen | HKW Dresden-Nossener Brücke (3 GT + 1 DT, Sammelschiene) | 1995 | in Betrieb | Mehrere Energieträger | Erdgas | HEL | Erdgas | Nein | Ja | 263 | 110 kV Trafo 111 - 114 | 110 | DREWAG NETZ GmbH
BNA0208 | Windfeld Drochtersen Netz- und Abrechnungs GbR |  | 21706 | Drochtersen |  | Niedersachsen |  | 2003 | in Betrieb | Windenergie (Onshore-Anlage) |  |  | Windenergie (Onshore-Anlage) | Ja |  | 11 |  | HS/MS | EWE NETZ GmbH
BNA0209 | Umspannwerke Druxberge GmbH & Co. KG c/o Windstrom GmbH | Windpark Druxberge | 39365 | Druxberge |  | Sachsen-Anhalt |  | 2003 | in Betrieb | Windenergie (Onshore-Anlage) |  |  | Windenergie (Onshore-Anlage) | Ja |  | 116.7 | UW Druxberge | HS | HSN Magdeburg GmbH
BNA1451 | Sachtleben Chemie GmbH | HKW Sachtleben | 47198 | Duisburg | Dr.-Rudolf-Sachtleben-Str. 4 | Nordrhein-Westfalen |  | 1962 | in Betrieb | Mehrere Energieträger | Braunkohle | Erdgas | Braunkohle | Nein | Ja | 27.5 | Homberg | 10, 25 | Netze Duisburg GmbH
BNA0213 | Stadtwerke Duisburg AG | HKW III/A | 47249 | Duisburg | Wanheimer Straße 439-454 | Nordrhein-Westfalen | HKW III/A | 2002 | in Betrieb | Mehrere Energieträger | Erdgas | Heizöl | Erdgas | Nein | Ja | 40 | UW HKW III | 110 | Netze Duisburg GmbH
BNA0214 | Stadtwerke Duisburg AG | HKW III/B | 47249 | Duisburg | Wanheimer Straße 439-454 | Nordrhein-Westfalen | HKW III/B | 2005 | in Betrieb | Mehrere Energieträger | Erdgas | Heizöl | Erdgas | Nein | Ja | 234 | UW HKW III | 110 | Netze Duisburg GmbH
BNA1409 | DK Recycling und Roheisen GmbH | DK Kraftwerk | 47053 | Duisburg | Wörthstraße 175 | Nordrhein-Westfalen |  | 2010 | in Betrieb | Mehrere Energieträger | Hochofen-Gichtgas | Erdgas | Sonstige Energieträger (nicht erneuerbar) | Nein | Ja | 21 | SNA-47053-4-04461-00000374 | 25 | Westnetz GmbH
BNA0211 | Stadtwerke Duisburg AG | HKW I | 47053 | Duisburg | Zirkelstraße | Nordrhein-Westfalen | ZAWSF | 1985 | in Betrieb | Mehrere Energieträger | Steinkohle | Heizöl, Biomasse | Steinkohle | Nein | Ja | 95 | UW HKW I | 110 | Netze Duisburg GmbH
BNA0216a | Steag GmbH | KW Walsum | 47180 | Duisburg | Dr. Wilhelm-Roelen-Str.129 | Nordrhein-Westfalen | Walsum 9 | 1988 | in Betrieb | Steinkohle |  |  | Steinkohle | Nein | Ja | 370 | 220 kV Schaltanlage Walsum | 220 | Amprion GmbH
BNA0216b | Steag GmbH | KW Walsum | 47180 | Duisburg | Dr. Wilhelm-Roelen-Str.129 | Nordrhein-Westfalen | Walsum 10 | 2013 | in Betrieb | Steinkohle |  |  | Steinkohle | Nein | Ja | 725 | SA-Walsum | 380 | Amprion GmbH
BNA0217 | ThyssenKrupp Steel Europe AG | Duisburg Ruhrort 2 | 47166 | Duisburg - Ruhrort |  | Nordrhein-Westfalen | Block 2 | 1955 | in Betrieb | Sonstige Energieträger | Kuppelprodukte der Stahl- und Kokserzeugung |  | Sonstige Energieträger (nicht erneuerbar) | Nein | Ja | 60 | Anschluss im Werksnetz | 110 | ThyssenKrupp Steel Europe AG
BNA0218 | ThyssenKrupp Steel Europe AG | Duisburg Ruhrort 3 | 47166 | Duisburg - Ruhrort |  | Nordrhein-Westfalen | Block 3 | 1963 | in Betrieb | Sonstige Energieträger | Kuppelprodukte der Stahl- und Kokserzeugung |  | Sonstige Energieträger (nicht erneuerbar) | Nein | Ja | 90 | Anschluss im Werksnetz | 110 | ThyssenKrupp Steel Europe AG
BNA0219 | ThyssenKrupp Steel Europe AG | Duisburg Ruhrort 4 | 47166 | Duisburg - Ruhrort |  | Nordrhein-Westfalen | Block 4 | 1968 | in Betrieb | Sonstige Energieträger | Kuppelprodukte der Stahl- und Kokserzeugung |  | Sonstige Energieträger (nicht erneuerbar) | Nein | Ja | 165 | Anschluss im Werksnetz | 110 | ThyssenKrupp Steel Europe AG
BNA0485 | Hüttenwerke Krupp Mannesmann GmbH | Huckingen | 47259 | Duisburg-Huckingen |  | Nordrhein-Westfalen | A | 1975 | in Betrieb | Mehrere Energieträger | Erd-/Gicht-/Hochofengas |  | Sonstige Energieträger (nicht erneuerbar) | Nein | Ja | 303 | Mündelheim | 220 | Amprion GmbH
BNA0486 | Hüttenwerke Krupp Mannesmann GmbH | Huckingen | 47259 | Duisburg-Huckingen |  | Nordrhein-Westfalen | B | 1976 | in Betrieb | Mehrere Energieträger | Erd-/Gicht-/Hochofengas |  | Sonstige Energieträger (nicht erneuerbar) | Nein | Ja | 303 | Mündelheim | 220 | Amprion GmbH
BNA1511a | Papierfabrik Schoellershammer Heinrich August Schoeller Söhne GmbH & Co. KG | Kessel 4 | 52355 | Düren | Kreuzauer Str. 18 | Nordrhein-Westfalen |  | 1983 | in Betrieb | Braunkohle | Briketts | Kurzfaserreststoffe | Braunkohle | Nein | Ja | 9.3 | DE0001495235500000000000001001638 | 20 | Leitungspartner GmbH
BNA1131 | Metsä Tissue GmbH Werk Düren | MT, Düren | 52349 | Düren | Veldener Strasse 121 - 131 | Nordrhein-Westfalen |  | 2011 | in Betrieb | Erdgas |  |  | Erdgas | Nein | Nein | 13.96 | Keine Ausspeisung | 10 | Leitungspartner GmbH
BNA1511b | Papierfabrik Schoellershammer Heinrich August Schoeller Söhne GmbH & Co. KG | Kessel 2 | 52355 | Düren | Kreuzauer Str. 18 | Nordrhein-Westfalen |  | 1967 | in Betrieb | Erdgas | L-Gas |  | Erdgas | Nein | Ja | 2.9 | DE0001495235500000000000001001639 | 20 | Leitungspartner GmbH
BNA0223a | Stadtwerke Düsseldorf AG | DT | 40233 | Düsseldorf | Behrenstraße 85 | Nordrhein-Westfalen | Flingern T4 | 1955 | Sonderfall | Abfall |  |  | Abfall | Nein | Nein | 48.9 | U50 | 25 | Netzgesellschaft Düsseldorf mbH
BNA0223b | Stadtwerke Düsseldorf AG | DT | 40233 | Düsseldorf | Behrenstraße 85 | Nordrhein-Westfalen | Flingern T1 | 2000 | in Betrieb | Abfall |  |  | Abfall | Nein | Ja | 53.7 | U50 | 25 | Netzgesellschaft Düsseldorf mbH
BNA0220 | Stadtwerke Düsseldorf AG | GuD | 40221 | Düsseldorf | Auf der Lausward 75 | Nordrhein-Westfalen | AGuD | 2000 | in Betrieb | Erdgas |  |  | Erdgas | Nein | Ja | 100 | U71 | 110 | Netzgesellschaft Düsseldorf mbH
BNA0221a | Stadtwerke Düsseldorf AG | GT | 40221 | Düsseldorf | Auf der Lausward 75 | Nordrhein-Westfalen | Block E GTE2 | 1974 | in Betrieb | Erdgas |  |  | Erdgas | Nein | Nein | 64.7 | U71 | 110 | Netzgesellschaft Düsseldorf mbH
BNA0221b | Stadtwerke Düsseldorf AG | GT | 40221 | Düsseldorf | Auf der Lausward 75 | Nordrhein-Westfalen | Block E GTE1 | 1974 | in Betrieb | Erdgas |  |  | Erdgas | Nein | Nein | 66.7 | U71 | 110 | Netzgesellschaft Düsseldorf mbH
BNA0221c | Stadtwerke Düsseldorf AG | Gasblock | 40221 | Düsseldorf | Auf der Lausward 75 | Nordrhein-Westfalen | Block E | 1976 | in Betrieb | Erdgas |  |  | Erdgas | Nein | Ja | 293 | U71 | 110 | Netzgesellschaft Düsseldorf mbH
BNA1336 | Henkel AG & Co.KGaA | Holthausen | 40589 | Düsseldorf | Henkelstr. 67 | Nordrhein-Westfalen |  | 1948 | in Betrieb | Mehrere Energieträger | Erdgas | Flüssige Produktionsrückstände | Erdgas | Nein | Ja | 84 | SWD-Netz U47/U60 | 25 | Netzgesellschaft Düsseldorf mbH
BNA1503 | Daimler AG | BHKW H.120 | 40476 | Düsseldorf | Rather Str. 51 | Nordrhein-Westfalen |  | 2012 | in Betrieb | Erdgas |  |  | Erdgas | Nein | Ja | 16.9 | U14 | 10 | Netzgesellschaft Düsseldorf mbH
BNA0222 | Stadtwerke Düsseldorf AG | GT | 40233 | Düsseldorf | Behrenstraße 85 | Nordrhein-Westfalen | GTKW | 1977 | in Betrieb | Mineralölprodukte |  |  | Mineralölprodukte | Nein | Nein | 86.2 | U50 | 110 | Netzgesellschaft Düsseldorf mbH
BNA1304 | Enercon Windpark GmbH & Co. Scirocco I KG | Windpark Niederndodeleben | 39179 | Ebendorf |  | Sachsen-Anhalt |  | 2001 | in Betrieb | Windenergie (Onshore-Anlage) |  |  | Windenergie (Onshore-Anlage) | Ja | nein | 10.8 |  | 20 | Avacon AG
BNA0224 |  |  | 16225 | Eberswalde |  | Brandenburg |  | 2006 | in Betrieb | Biomasse |  |  | Biomasse | Ja |  | 20 |  | HS | E.DIS AG
BNA0225 |  |  | 16227 | Eberswalde |  | Brandenburg |  | 2010 | in Betrieb | Solare Strahlungsenergie |  |  | Solare Strahlungsenergie | Ja |  | 24.241 |  | HS | E.DIS AG
BNA0226 | Windpark Eckolstädt GmbH & Co. KG |  | 99510 | Eckolstädt |  | Thüringen |  | 1999 | in Betrieb | Windenergie (Onshore-Anlage) |  |  | Windenergie (Onshore-Anlage) | Ja |  | 15.6 |  | MS | TEN Thüringer Energienetze GmbH
BNA0227 | Windpark Oelerse I-III GmbH & Co. Infrastruktur KG |  | 31234 | Edemissen |  | Niedersachsen |  | 1999 | in Betrieb | Windenergie (Onshore-Anlage) |  |  | Windenergie (Onshore-Anlage) | Ja |  | 15.6 |  | MS | Avacon AG
BNA1132 | e.disnatur Erneuerbare Energien GmbH | WP Edersleben | 6528 | Edersleben |  | Sachsen-Anhalt |  | 2002 | in Betrieb | Windenergie (Onshore-Anlage) |  |  | Windenergie (Onshore-Anlage) | Ja |  | 12 |  | 20 | Mitteldeutsche Netzgesellschaft Strom mbH
BNA0228 | Uniper Kraftwerke GmbH | Waldeck1/Bringhausen | 34549 | Edertal Hemfurth-Edersee | Kraftwerkstraße 10 | Hessen | Waldeck1/Bringhausen | 1931 | in Betrieb | Pumpspeicher |  |  | Pumpspeicher | Nein | Nein | 143 | Schaltanlage vor Ort | 110 | Avacon AG
BNA0229 | Uniper Kraftwerke GmbH | Waldeck 2 | 34549 | Edertal Hemfurth-Edersee | Kraftwerkstraße 10 | Hessen | Waldeck 2 | 1974 | in Betrieb | Pumpspeicher |  |  | Pumpspeicher | Nein | Nein | 480 | Schaltanlage vor Ort | 380 | TenneT TSO GmbH
BNA0230 | Uniper Kraftwerke GmbH | Hemfurth | 34549 | Edertal Hemfurth-Edersee | Ederstraße | Hessen | Hemfurth | 1915 | in Betrieb | Speicherwasser (ohne Pumpspeicher) |  |  | Speicherwasser (ohne Pumpspeicher) | Nein | Nein | 20 | Schaltanlage vor Ort | 110 | Avacon AG
BNA0232a | Sappi Ehingen GmbH | Werkskraftwerk Sappi Ehingen | 89584 | Ehingen | Kessel 5 - Turbine 5 | Baden-Württemberg |  | 1990 | in Betrieb | Mehrere Energieträger | Biomasse | Erdgas (Stützfeuerung) | Biomasse | Ja | Ja | 13.212 |  | 20 | Netze BW GmbH
BNA0232b | Sappi Ehingen GmbH | Werkskraftwerk Sappi Ehingen | 89584 | Ehingen | Kessel 4 - Turbine 3 | Baden-Württemberg |  | 1961 | in Betrieb | Mehrere Energieträger | Biomasse | Erdgas | Biomasse | Nein | Ja | 8 |  | 6 | Netze BW GmbH
BNA0232c | Sappi Ehingen GmbH | Werkskraftwerk Sappi Ehingen | 89584 | Ehingen | Kessel 6 - Turbine 4 | Baden-Württemberg |  | 1976 | in Betrieb | Erdgas |  |  | Erdgas | Nein | Ja | 4 |  | 6 | Netze BW GmbH
BNA0233 | Stora Enso Sachsen GmbH | Kombikraftwerk | 4838 | Eilenburg | Am Schanzberg 1 | Sachsen |  | 1993 | in Betrieb | Mehrere Energieträger | Erdgas | Biogas, Papierfaserschlamm, EBS | Erdgas | Nein | Ja | 46.6 | UW Kospa | 110 | Mitteldeutsche Netzgesellschaft Strom mbH
BNA1505 | ENAG/Maingas Energieanlagen GmbH | HKW Wiesengrund | 99817 | Eisenach | Adam-Opel-Str. | Thüringen |  | 1993 | in Betrieb | Mehrere Energieträger | Erdgas | Heizöl EL | Erdgas | Nein | Ja | 22.1 | UW Eisenach West | 10 | TEN Thüringer Energienetze GmbH
BNA0235 |  |  | 99817 | Eisenach |  | Thüringen |  | 1998 | in Betrieb | Windenergie (Onshore-Anlage) |  |  | Windenergie (Onshore-Anlage) | Ja |  | 17.6 |  | MS | TEN Thüringer Energienetze GmbH
BNA0236 | Green Energy GmbH |  | 99819 | Eisenach |  | Thüringen |  | 2004 | in Betrieb | Windenergie (Onshore-Anlage) |  |  | Windenergie (Onshore-Anlage) | Ja |  | 14.4 |  | MS | TEN Thüringer Energienetze GmbH
BNA0237 | EnBW Propower GmbH | EBS-Heizkraftwerk | 15890 | Eisenhüttenstadt |  | Brandenburg |  | 2011 | in Betrieb | Mehrere Energieträger | EBS / Abfall | aufbereiteter Haushalts- und Gewerbemüll, Klärschlamm, Rejekte, Steinkohle, Heizöl | Sonstige Energieträger (nicht erneuerbar) | Nein | Ja | 23.5 | Umspannwerk Eisenhüttenstadt | 110 | E.DIS AG
BNA0238a | Arcelor Mittal Eisenhüttenstadt GmbH | IKW | 15890 | Eisenhüttenstadt | Werkstraße 1 | Brandenburg |  | 1953 | in Betrieb | Mehrere Energieträger | Gichtgas, Konvertergas | Erdgas (falls nicht genügend Gicht- bzw. Konvertergas zur Verfügung steht) | Sonstige Energieträger (nicht erneuerbar) | Nein | Ja | 45 | UW Eisenhüttenstadt Pohlitz | 110 | E.DIS AG
BNA0238b | Arcelor Mittal Eisenhüttenstadt GmbH | IKW | 15890 | Eisenhüttenstadt | Werkstraße 1 | Brandenburg | Block 7 | 2013 | in Betrieb | Mehrere Energieträger | Gichtgas, Konvertergas | Erdgas (als Ersatz) | Sonstige Energieträger (nicht erneuerbar) | Nein | Ja | 56 |  | 30 | E.DIS AG
BNA1514 | Trianel Onshore Windkraftwerk Eisleben GmbH & Co. KG | Windpark Eisleben | 6295 | Eisleben | Heizhausweg 6a | Sachsen-Anhalt |  | 2013 | in Betrieb | Windenergie (Onshore-Anlage) |  |  | Windenergie (Onshore-Anlage) | Ja | Nein | 26.6 | UW Polleben / Reidewitz |  | Mitteldeutsche Netzgesellschaft Strom mbH
BNA1134 | Uniper Kraftwerke GmbH | Eitting | 85462 | Eitting | Am Moosrain 10 | Bayern | Eitting | 1925 | in Betrieb | Laufwasser |  |  | Laufwasser | Nein | Nein | 26 | Schaltanlage vor Ort |  | Bayernwerk AG/DB Energie GmbH
BNA1135 | RWE Innogy GmbH | Fankel | 56821 | Ellenz-Poltersdorf |  | Rheinland-Pfalz |  | 1963 | in Betrieb | Laufwasser |  |  | Laufwasser | Nein | Nein | 16.4 |  | 20 | Westnetz GmbH
BNA1136 | Rhein-Main-Donau AG | Ellgau | 86679 | Ellgau |  | Bayern |  | 1952 | in Betrieb | Laufwasser |  |  | Laufwasser | Nein | Nein | 9.7 | UW Ellgau | 110 | LEW Verteilnetz GmbH
BNA1370 |  |  | 21493 | Elmenhorst | FS 1/4 und 13; Flur 6; FS 91; Flur 7 (Lanken) | Schleswig-Holstein |  | 2012 | in Betrieb | Solare Strahlungsenergie |  |  | Solare Strahlungsenergie | Ja |  | 24.361 |  |  | Schleswig-Holstein Netz AG
BNA0239 | Uniper Kraftwerke GmbH | Huntorf | 26931 | Elsfleth |  | Niedersachsen |  | 1978 | in Betrieb | Erdgas | Druckluftspeicher |  | Erdgas | Nein | Nein | 321 | Huntorf | 220 | TenneT TSO GmbH
BNA0240 | Wehrder Bürgerwp.u. Wehrderwp. 1.Betr. u. Wp Wehrder Bautr. GmbH |  | 26931 | Elsfleth |  | Niedersachsen |  | 2000 | in Betrieb | Windenergie (Onshore-Anlage) |  |  | Windenergie (Onshore-Anlage) | Ja |  | 23.4 |  | MS | EWE NETZ GmbH
BNA0241 | Huntorfer Windpark GmbH & Co. KG und Bürgerwp. Huntorf GmbH |  | 26931 | Elsfleth |  | Niedersachsen |  | 2006 | in Betrieb | Windenergie (Onshore-Anlage) |  |  | Windenergie (Onshore-Anlage) | Ja |  | 11.5 |  | MS | EWE NETZ GmbH
BNA0242 | Danpower GmbH |  | 4910 | Elsterwerda |  | Brandenburg |  | 2004 | in Betrieb | Biomasse |  |  | Biomasse | Ja |  | 12.6 |  | HS | Mitteldeutsche Netzgesellschaft Strom mbH
BNA0243 | Palm Power GmbH & Co. KG | HKW Eltmann | 97483 | Eltmann | Industriestraße 23 | Bayern |  | 2008 | in Betrieb | Erdgas |  |  | Erdgas | Nein | Ja | 57 | Palm Eltmann | 110 | Bayernwerk AG
BNA0244 | Statkraft Markets GmbH | Emden Biomasse | 26725 | Emden |  | Niedersachsen |  | 2005 | in Betrieb | Biomasse |  |  | Biomasse | Ja | Ja | 20 |  | 110 | TenneT TSO GmbH
BNA0245a | Statkraft Markets GmbH | Emden Gas | 26725 | Emden | Gasturbine | Niedersachsen |  | 1973 | in Betrieb | Erdgas |  |  | Erdgas | Nein | Nein | 50 | Emden | 220 | TenneT TSO GmbH
BNA0245b | Statkraft Markets GmbH | Emden Gas | 26725 | Emden | Dampfturbine | Niedersachsen |  | 1973 | Vorläufig Stillgelegt | Erdgas |  |  | Erdgas | Nein | Nein | 380 | Emden | 220 | TenneT TSO GmbH
BNA0246a | EWE VERTRIEB GmbH | WEP Wybelsumer Polder (EWE) | 26723 | Emden | Am Neuen Seedeich / Wolfsburger Straße | Niedersachsen |  |  | in Betrieb | Windenergie (Onshore-Anlage) |  |  | Windenergie (Onshore-Anlage) | Ja | Nein | 26.8 |  |  | EWE NETZ GmbH
BNA0246b | Windpark Wybelsumer Polder GmbH & Co. KG | Windpark Wybelsumer Polder | 26723 | Emden |  | Niedersachsen |  | 2000 | in Betrieb | Windenergie (Onshore-Anlage) |  |  | Windenergie (Onshore-Anlage) | Ja | Nein | 30 |  |  | EWE NETZ GmbH
BNA0247 | Stadtwerke Emden GmbH | Windpark SWE (Larrelter Polder) | 26723 | Emden |  | Niedersachsen |  | 1994 | in Betrieb | Windenergie (Onshore-Anlage) |  |  | Windenergie (Onshore-Anlage) | Ja | Nein | 29.6 | Schalthaus Emden | 20 | Stadtwerke Emden GmbH
BNA0248 | BARD Holding GmbH | Windpark Rysumer Nacken | 26723 | Emden |  | Niedersachsen |  | 2012 | in Betrieb | Windenergie (Onshore-Anlage) |  |  | Windenergie (Onshore-Anlage) | Ja |  | 6.5 | Wybelsum | 20 | TenneT TSO GmbH
BNA0249 | BARD Holding GmbH | Windpark Rysumer Nacken | 26723 | Emden |  | Niedersachsen |  | 2012 | in Betrieb | Windenergie (Onshore-Anlage) |  |  | Windenergie (Onshore-Anlage) | Ja |  | 6.5 | Wybelsum | 20 | TenneT TSO GmbH
BNA0250a | PN Biomasseheizkraftwerk Emlichheim GmbH & Co. KG | Biomasse-HKW | 49824 | Emlichheim | Neuerostraße 8 | Niedersachsen |  | 2006 | in Betrieb | Biomasse |  |  | Biomasse | Ja | Ja | 20 |  | MS | Westnetz GmbH
BNA0250b | BEKW Bioenergiekraftwerk Emsland GmbH & Co. KG |  | 49824 | Emlichheim | Emslandstr. 900 Z | Niedersachsen |  | 2014 | in Betrieb | Biomasse |  |  | Biomasse | Ja | Ja | 10.6 | DE0073304982400000000000000149412 | 10 | Westnetz GmbH
BNA1570 |  | Bürgerwindpark Emmelsbüll-Horsbüll GmbH & Co. KG | 25924 | Emmelsbüll-Hostbüll |  | Schleswig-Holstein |  | 2014 | in Betrieb | Windenergie (Onshore-Anlage) |  |  | Windenergie (Onshore-Anlage) | Ja | Nein | 23.42 |  | HS/MS | Schleswig-Holstein Netz AG
BNA1518 | Windpark Emmendorf GmbH & Co. KG | Windpark Emmendorf | 29579 | Emmendorf |  | Niedersachsen |  | 2003 | in Betrieb | Windenergie (Onshore-Anlage) |  |  | Windenergie (Onshore-Anlage) | Ja | Nein | 16 |  | 20 | Avacon AG
BNA0251 | E.ON Kernkraft GmbH | Grohnde | 31857 | Emmerthal |  | Niedersachsen | KWG | 1985 | in Betrieb | Kernenergie |  |  | Kernenergie | Nein | Nein | 1360 | Grohnde | 380 | TenneT TSO GmbH
BNA1614 |  | Windpark Karlsburg | 48282 | Emsdetten |  | Nordrhein-Westfalen |  | 2014 | in Betrieb | Windenergie (Onshore-Anlage) |  |  | Windenergie (Onshore-Anlage) | Ja | Nein | 20.24 |  | MS | Westnetz GmbH
BNA1137 | RWE Innogy GmbH | Enkirch | 56850 | Enkirch |  | Rheinland-Pfalz |  | 1966 | in Betrieb | Laufwasser |  |  | Laufwasser | Nein | Nein | 18.4 |  | 20 | Westnetz GmbH
BNA1310 | Windpark GmbH & Co. Enningerloh KG | Windpark Enningerloh | 59320 | Enningerloh |  | Nordrhein-Westfalen |  | 2009 | in Betrieb | Windenergie (Onshore-Anlage) |  |  | Windenergie (Onshore-Anlage) | Ja | nein | 18 |  | 30 | Westnetz GmbH
BNA0252 | Gemeinschaft nach Bruchteilen der Saarstahl AG (SAG) und Saarschmiede GmbH Freiformschmiede (SSF) | Kraftwerk Ensdorf | 66806 | Ensdorf | Kurt Kessler Str. 1 | Saarland | Block 3 | 1971 | in Betrieb | Mehrere Energieträger | Steinkohle | Klärschlamm | Steinkohle | Nein | Nein | 283 | Schaltanlage Ensdorf | 110 | VSE Verteilnetz GmbH
BNA0253 | VSE AG, Kraftwerk Ensdorf | Kraftwerk Ensdorf | 66806 | Ensdorf | Kurt-Kessler-Str. | Saarland | Block 1 | 1963 | in Betrieb | Steinkohle | Steinkohle | Klärschlamm | Steinkohle | Nein | Ja | 106 | Schaltanlage Ensdorf (UA-Ensdorf); DE 0001816680600000000000000580138 | 220 | Amprion GmbH
BNA0254 | Enercon Windpark GmbH & Co. Erfstadt KG | Windpark Erfstadt | 50374 | Erfstadt |  | Nordrhein-Westfalen |  | 2005 | in Betrieb | Windenergie (Onshore-Anlage) |  |  | Windenergie (Onshore-Anlage) | Ja | nein | 12 |  | 11 | Westnetz GmbH
BNA0255 | SWE Energie GmbH | HKW Iderhoffstraße | 99085 | Erfurt |  | Thüringen |  | 1996 | in Betrieb | Erdgas |  |  | Erdgas | Nein | Ja | 11 | UW Iderhoffstraße | 10 | SWE Netz GmbH (Erfurt)
BNA0256a | SWE Energie GmbH | HKW Erfurt-Ost | 99087 | Erfurt |  | Thüringen |  | 2000 | in Betrieb | Erdgas |  |  | Erdgas | Nein | Ja | 76.5 | UW Erfurt-Ost | 110 | SWE Netz GmbH (Erfurt)
BNA0256b | SWE Energie GmbH | HKW Erfurt-Ost | 99087 | Erfurt |  | Thüringen | Linie 3 | 2014 | in Betrieb | Erdgas |  |  | Erdgas | Nein | Ja | 32.6 |  | 110 | SWE Netz GmbH (Erfurt)
BNA0257 | Ventimotor GmbH & Co.UHW KG |  | 99094 | Erfurt |  | Thüringen |  | 2005 | in Betrieb | Windenergie (Onshore-Anlage) |  |  | Windenergie (Onshore-Anlage) | Ja |  | 22 |  | MS | TEN Thüringer Energienetze GmbH
BNA0258 | Windpark Katzenberg GmbH & Co. KG |  | 99198 | Erfurt-Kerspleben |  | Thüringen |  | 2004 | in Betrieb | Windenergie (Onshore-Anlage) |  |  | Windenergie (Onshore-Anlage) | Ja |  | 11.9 |  | HS/MS | SWE Netz GmbH (Erfurt)
BNA0259 | Innwerk AG | Ering | 94140 | Ering | Innwerkstraße 38 | Bayern | Ering | 1942 | in Betrieb | Laufwasser |  |  | Laufwasser | Nein | Nein | 36.45 | Schaltanlage vor Ort | 110 | Bayernwerk AG
BNA0260 | Windpark Erkelenz Nr. 14 |  | 41812 | Erkelenz |  | Nordrhein-Westfalen |  | 2000 | in Betrieb | Windenergie (Onshore-Anlage) |  |  | Windenergie (Onshore-Anlage) | Ja |  | 20.7 |  | HS/MS | NEW Netz GmbH
BNA1138 | Stadtwerke Erkrath GmbH | BHKW an Klinkerweg | 40699 | Erkrath | Klinkerweg 4 | Nordrhein-Westfalen | Module 1, 2 und 3 | 2000 | in Betrieb | Erdgas |  |  | Erdgas | Nein | Ja | 10.2 | Schaltanlage BHKW | MS | Stadtwerke Erkrath GmbH
BNA0261a | Erlanger Stadtwerke AG | HKW Erlangen | 91052 | Erlangen | Äußere Bruckerstr. 33 | Bayern | GuD I | 2005 | in Betrieb | Erdgas |  |  | Erdgas | Nein | Ja | 21.6 | UW Mitte | 20 | Erlanger Stadtwerke AG
BNA0261c | Erlanger Stadtwerke AG | HKW Erlangen | 91052 | Erlangen | Äußere Bruckerstr. 33 | Bayern | GuD 2 | 2014 | in Betrieb | Erdgas |  |  | Erdgas | Nein | Ja | 6.7 | Hammerbacherstr. | 20 | Erlanger Stadtwerke AG
BNA0261b | Erlanger Stadtwerke AG | HKW Erlangen | 91052 | Erlangen | Äußere Bruckerstr. 33 | Bayern | K6 DT2 | 1980 | in Betrieb | Mehrere Energieträger | Steinkohle, Heizöl |  | Steinkohle | Nein | Ja | 17.4 | UW Mitte | 20 | Erlanger Stadtwerke AG
BNA1139 | EEW Energy from Waste Saarbrücken GmbH | TREA Breisgau | 79427 | Eschbach | Heitersheimer Straße 2 | Baden-Württemberg |  | 2005 | in Betrieb | Abfall | Abfall, biol. abbaubarer Anteil von Abfällen aus Haushalten und Industrie |  | Abfall | Nein | Ja | 13.6 | Eschbach, Heitersheimer Straße | 20 | bnNETZE GmbH
BNA1326 | Öko Windpark Bimolten GmbH | Windpark Esche | 49828 | Esche | Osterwalderstraße 6 | Niedersachsen |  | 2003 | in Betrieb | Windenergie (Onshore-Anlage) |  |  | Windenergie (Onshore-Anlage) | Ja | Nein | 10 | UW Esche | 10 | Westnetz GmbH
BNA1583 |  | Esche Nord | 49828 | Esche |  | Niedersachsen |  | 2014 | in Betrieb | Windenergie (Onshore-Anlage) |  |  | Windenergie (Onshore-Anlage) | Ja | Nein | 13.75 |  | MS | Westnetz GmbH
BNA1025 | RWE Power AG | Weisweiler | 52249 | Eschweiler-Weisweiler |  | Nordrhein-Westfalen | E | 1965 | in Betrieb | Mehrere Energieträger | Braunkohle | Klärschlamm | Braunkohle | Nein | Nein | 312 | Zukunft | 110 | Westnetz GmbH
BNA1026 | RWE Power AG | Weisweiler | 52249 | Eschweiler-Weisweiler |  | Nordrhein-Westfalen | F | 1967 | in Betrieb | Mehrere Energieträger | Braunkohle | Klärschlamm | Braunkohle | Nein | Nein | 304 | Oberzier | 380 | Amprion GmbH
BNA1027 | RWE Power AG | Weisweiler | 52249 | Eschweiler-Weisweiler |  | Nordrhein-Westfalen | G | 1974 | in Betrieb | Mehrere Energieträger | Braunkohle | Erdgas / Papierschlamm | Braunkohle | Nein | Ja | 592 | Oberzier | 380 | Amprion GmbH
BNA1028 | RWE Power AG | Weisweiler | 52249 | Eschweiler-Weisweiler |  | Nordrhein-Westfalen | H | 1975 | in Betrieb | Mehrere Energieträger | Braunkohle | Erdgas / Papierschlamm | Braunkohle | Nein | Ja | 592 | Oberzier | 380 | Amprion GmbH
BNA1023 | RWE Power AG | Weisweiler | 52249 | Eschweiler-Weisweiler |  | Nordrhein-Westfalen | G_VGT | 2006 | Vorläufig Stillgelegt | Erdgas |  |  | Erdgas | Nein | Nein | 272 | Zukunft | 110 | Westnetz GmbH
BNA1024 | RWE Power AG | Weisweiler | 52249 | Eschweiler-Weisweiler |  | Nordrhein-Westfalen | H_VGT | 2006 | Vorläufig Stillgelegt | Erdgas |  |  | Erdgas | Nein | Nein | 272 | Zukunft | 110 | Westnetz GmbH
BNA0262 | WEO GmbH & Co. KG | WP Esperstedt-Obhausen | 6279 | Esperstedt | Außenbereich | Sachsen-Anhalt | - | 2009 | in Betrieb | Windenergie (Onshore-Anlage) |  |  | Windenergie (Onshore-Anlage) | Ja | Nein | 40 | UW Querfurter Platte | 110 | Mitteldeutsche Netzgesellschaft Strom mbH
BNA0519 | RWE Generation SE | Karnap | 45329 | Essen |  | Nordrhein-Westfalen | B | 1987 | in Betrieb | Abfall |  |  | Abfall | Nein | Ja | 38 | Karnap | 110 | Westnetz GmbH
BNA0263 | E.ON Kernkraft GmbH | Isar 2 | 84051 | Essenbach |  | Bayern | KKI 2 | 1988 | in Betrieb | Kernenergie |  |  | Kernenergie | Nein | Nein | 1410 | Isar | 380 | TenneT TSO GmbH
BNA1140 | Uniper Kraftwerke GmbH | Altheim | 84051 | Essenbach | Kraftwerkstraße 22 | Bayern | Altheim | 1951 | in Betrieb | Laufwasser |  |  | Laufwasser | Nein | Nein | 17.8 | Schaltanlage vor Ort | 110 | Bayernwerk AG
BNA0265 | Windpark Kesfeld-Heckhuscheid GmbH & Co. KG |  | 54597 | Euscheid |  | Rheinland-Pfalz |  | 2005 | in Betrieb | Windenergie (Onshore-Anlage) |  |  | Windenergie (Onshore-Anlage) | Ja |  | 32.5 |  | HS | Westnetz GmbH
BNA1141 | Pfeifer & Langen Kommanditgesellschaft | P&L Werk Euskirchen | 53879 | Euskirchen | Bonner Strasse 2 | Nordrhein-Westfalen | Kessel 4 / 6 | 1970 / 1981 / 2013 | in Betrieb | Mehrere Energieträger | Braunkohlebrikett | Erdgas,Heizöl S,Heizöl EL | Braunkohle | Nein | Ja | 14.5 |  | 11 | Westnetz GmbH
BNA1517a | Windpark Everswinkel GmbH & Co KG | Windpark Everswinkel | 48351 | Everswinkel |  | Nordrhein-Westfalen |  | 2010 | in Betrieb | Windenergie (Onshore-Anlage) |  |  | Windenergie (Onshore-Anlage) | Ja |  | 5.9 | Natrap I | 30 | Westnetz GmbH
BNA1517b | Windpark Everswinkel GmbH & Co KG | Windpark Everswinkel | 48351 | Everswinkel |  | Nordrhein-Westfalen |  | 2013 | in Betrieb | Windenergie (Onshore-Anlage) |  |  | Windenergie (Onshore-Anlage) | Ja |  | 9.8 | Natrap II | 30 | Westnetz GmbH
BNA0266a | Fehmarn Netz GmbH & Co. OHG |  | 23769 | Fehmarn | Osterhof, Däschendorf | Schleswig-Holstein |  | 2006 | in Betrieb | Windenergie (Onshore-Anlage) |  |  | Windenergie (Onshore-Anlage) | Ja | Nein | 119.6 | UW Göhl | 110 | Schleswig-Holstein Netz AG
BNA0266b | Bürger-Windpark-Westfehmarn GmbH & Co. KG |  | 23769 | Fehmarn | Schlagsdorf 19 | Schleswig-Holstein |  |  | in Betrieb | Windenergie (Onshore-Anlage) |  |  | Windenergie (Onshore-Anlage) | Ja | Nein | 11.9 | UW Petersdorf |  | Schleswig-Holstein Netz AG
BNA0266c | Windpark Fehmarn-Mitte GmbH & Co. KG |  | 23769 | Fehmarn | Bisdorf 47a | Schleswig-Holstein |  |  | in Betrieb | Windenergie (Onshore-Anlage) |  |  | Windenergie (Onshore-Anlage) | Ja | Nein | 11.5 | UW Petersdorf |  | Schleswig-Holstein Netz AG
BNA0267a | Energiequelle GmbH & Co. Windpark Feldheim KG | Windpark Feldheim VI | 14929 | Feldheim |  | Brandenburg |  | 2005 | in Betrieb | Windenergie (Onshore-Anlage) |  |  | Windenergie (Onshore-Anlage) | Ja | Nein | 12 | DE00729704916REC0SW00335210597514 | 20 | E.DIS AG
BNA0267b | Windpark GmbH & Co. Feldheim KG | WP Feldheim | 14913 | Feldheim |  | Brandenburg |  | 2006 | in Betrieb | Windenergie (Onshore-Anlage) |  |  | Windenergie (Onshore-Anlage) | Ja | nein | 20 |  | 380 | 50Hertz Transmission GmbH
BNA0887c | Windpark GmbH & Co. Feldheim KG | WP Feldheim | 14913 | Feldheim |  | Brandenburg |  | 2006 | in Betrieb | Windenergie (Onshore-Anlage) |  |  | Windenergie (Onshore-Anlage) | Ja | nein | 20 |  | 380 | 50Hertz Transmission GmbH
BNA1308 | Windpark Fiebing GmbH & Co. KG | Windpark Fiebing | 26629 | Fiebing |  | Niedersachsen |  | 2003 | in Betrieb | Windenergie (Onshore-Anlage) |  |  | Windenergie (Onshore-Anlage) | Ja | nein | 12.6 |  | 20 | EWE NETZ GmbH
BNA0268 | Mark-E AG | Pumpspeicherwerk Rönkhausen | 57413 | Finnentrop |  | Nordrhein-Westfalen | PSW | 1969 | in Betrieb | Pumpspeicher |  |  | Pumpspeicher | Nein |  | 138 | U 101 und U 102 | 110 | Enervie AssetNetWork GmbH
BNA1339a | SILVINO GmbH & Co. KG |  | 03238 | Finsterwalde | Flur 50, Fl-St. 191 u. Flur 52, Fl-St. 107 | Brandenburg |  | 2009 | in Betrieb | Solare Strahlungsenergie |  |  | Solare Strahlungsenergie | Ja |  | 21.6 |  | 110 | Mitteldeutsche Netzgesellschaft Strom mbH
BNA1339b | MITAB GmbH & Co. KG |  | 03238 | Finsterwalde | Flur 50, Fl-St. 191 u. Flur 52, Fl-St. 107 | Brandenburg |  | 2009 | in Betrieb | Solare Strahlungsenergie |  |  | Solare Strahlungsenergie | Ja |  | 20.3862 |  | 110 | Mitteldeutsche Netzgesellschaft Strom mbH
BNA0270 | Stadtwerke Flensburg GmbH | Heizkraftwerk FL | 24939 | Flensburg |  | Schleswig-Holstein | Block 11 | 1992 | in Betrieb | Mehrere Energieträger | Steinkohle | EBS / Biomasse | Steinkohle | Nein | ja | 27 | SW Flensburg GmbH | 60 | Stadtwerke Flensburg GmbH
BNA0271 | Stadtwerke Flensburg GmbH | Heizkraftwerk FL | 24939 | Flensburg |  | Schleswig-Holstein | Block 10 | 1988 | in Betrieb | Mehrere Energieträger | Steinkohle | EBS / Biomasse | Steinkohle | Nein | ja | 29 | SW Flensburg GmbH | 60 | Stadtwerke Flensburg GmbH
BNA0272 | Stadtwerke Flensburg GmbH | Heizkraftwerk FL | 24939 | Flensburg |  | Schleswig-Holstein | Block 9 | 1985 | in Betrieb | Mehrere Energieträger | Steinkohle | EBS / Biomasse | Steinkohle | Nein | ja | 33 | SW Flensburg GmbH | 60 | Stadtwerke Flensburg GmbH
BNA0273 | Stadtwerke Flensburg GmbH | Heizkraftwerk FL | 24939 | Flensburg |  | Schleswig-Holstein | Block 8 | 1982 | Sonderfall | Steinkohle |  |  | Steinkohle | Nein | ja | 35 | SW Flensburg GmbH | 60 | Stadtwerke Flensburg GmbH
BNA0274 | Stadtwerke Flensburg GmbH | Heizkraftwerk FL | 24939 | Flensburg |  | Schleswig-Holstein | Block 7 | 1978 | Sonderfall | Steinkohle |  |  | Steinkohle | Nein | ja | 23 | SW Flensburg GmbH | 60 | Stadtwerke Flensburg GmbH
BNA0276 | Windpark Flomborn / Stetten GmbH & Co. KG | Windpark Flomborn | 55234 | Flomborn |  | Rheinland-Pfalz |  | 1999 | in Betrieb | Windenergie (Onshore-Anlage) |  |  | Windenergie (Onshore-Anlage) | Ja |  | 12 |  | 20 | EWR Netz GmbH
BNA0277 | MVV Energie AG | BMKW Flörsheim Wicker | 65439 | Flörsheim Wicker | Am Steinmühlenweg 5 | Hessen |  | 2003 | in Betrieb | Biomasse |  |  | Biomasse | Ja | nein | 12.61 |  | 20 | Syna GmbH
BNA0278 | EnBW Energie Baden-Württemberg AG | Rudolf-Fettweis-Werk | 76596 | Forbach | Werkstraße 5 | Baden-Württemberg | Forb/ Murgwerk | 1918 | in Betrieb | Laufwasser |  |  | Laufwasser | Nein | Nein | 22 | Forbach | 110 | Netze BW GmbH
BNA0279 | EnBW Energie Baden-Württemberg AG | Rudolf-Fettweis-Werk | 76596 | Forbach | Werkstraße 5 | Baden-Württemberg | Pumpspeicherkraftwerk Schwarzenbachwerk | 1926 | in Betrieb | Pumpspeicher |  |  | Pumpspeicher | Nein | Nein | 43 | Forbach | 110 | Netze BW GmbH
BNA0280 |  |  | 39443 | Förderstedt |  | Sachsen-Anhalt |  | 2007 | in Betrieb | Windenergie (Onshore-Anlage) |  |  | Windenergie (Onshore-Anlage) | Ja |  | 28 |  | MS | Avacon AG
BNA0281 |  |  | 39443 | Förderstedt |  | Sachsen-Anhalt |  | 2009 | in Betrieb | Windenergie (Onshore-Anlage) |  |  | Windenergie (Onshore-Anlage) | Ja |  | 27 |  | HS | HSN Magdeburg GmbH
BNA0282 |  |  | 39443 | Förderstedt |  | Sachsen-Anhalt |  | 2006 | in Betrieb | Windenergie (Onshore-Anlage) |  |  | Windenergie (Onshore-Anlage) | Ja |  | 18 |  | MS | Avacon AG
BNA1475 | PROKON Regenerative Energien GmbH | WP Hohe Wuhne II | 39443 | Förderstedt | Umspannwerk 0 c | Sachsen-Anhalt |  | 2007 | in Betrieb | Windenergie (Onshore-Anlage) |  |  | Windenergie (Onshore-Anlage) | Ja | Nein | 14 | UW Förderstedt | MS | Avacon AG
BNA1476 | PROKON Regenerative Energien GmbH | WP Hohe Wuhne III | 39443 | Förderstedt | Umspannwerk 0 c | Sachsen-Anhalt |  | 2011 | in Betrieb | Windenergie (Onshore-Anlage) |  |  | Windenergie (Onshore-Anlage) | Ja | Nein | 12.5 | UW Förderstedt | MS | Avacon AG
BNA0287a | Mainova AG | MHKW Frankfurt | 60440 | Frankfurt am Main | Heddernheimer Landstraße 158 | Hessen | T 3 (nur alleiniger Betrieb, kein gemeinsamer Betrieb mit T 7 möglich) | 1998 | in Betrieb | Mehrere Energieträger | Abfall | Mineralölprodukte | Abfall | Nein | Ja | 26 | UW Heddernheim | 30 | NRM Netzdienste Rhein-Main GmbH
BNA0287b | Mainova AG | MHKW Frankfurt | 60439 | Frankfurt am Main | Heddernheimer Landstraße 157 | Hessen | T 7 (nur alleiniger Betrieb, kein gemeinsamer Betrieb mit T 3 möglich) | 2006 | in Betrieb | Mehrere Energieträger | Abfall | Mineralölprodukte | Abfall | Nein | Ja | 46.5 | UW Heddernheim | 30 | NRM Netzdienste Rhein-Main GmbH
BNA0283 | Mainova AG | BKF | 60382 | Frankfurt am Main | Alt Fechenheim 34 | Hessen |  | 2004 | in Betrieb | Mehrere Energieträger | Biomasse | Mineralölprodukte | Biomasse | Ja | Ja | 12.4 | UW Hanauer Landstraße | 10 | NRM Netzdienste Rhein-Main GmbH
BNA0285 | Mainova AG | HKW Niederrad | 60528 | Frankfurt am Main | Lyoner Straße 8 | Hessen | Block 1 | 2005 | in Betrieb | Erdgas |  |  | Erdgas | Nein | Ja | 70 | UW Goldsteinstraße | 110 | NRM Netzdienste Rhein-Main GmbH
BNA0286 | Mainova AG | HKW West | 60627 | Frankfurt am Main | Gutleutstraße 231 | Hessen | Block 4 | 1994 | in Betrieb | Erdgas |  |  | Erdgas | Nein | Ja | 99 | UW Gutleutstraße | 110 | NRM Netzdienste Rhein-Main GmbH
BNA0288 | Mainova AG | HKW Niederrad | 60528 | Frankfurt am Main | Lyoner Straße 9 | Hessen | Block 2 | 1973 | in Betrieb | Mehrere Energieträger | Erdgas | Mineralölprodukte | Erdgas | Nein | Ja | 56 | UW Goldsteinstraße | 110 | NRM Netzdienste Rhein-Main GmbH
BNA0289b | Mainova AG | HKW West | 60627 | Frankfurt am Main | Gutleutstraße 231 | Hessen | Block 2 | 1989 | in Betrieb | Mehrere Energieträger | Steinkohle | Mineralölprodukte | Steinkohle | Nein | Ja | 61.5 | UW Gutleutstraße | 110 | NRM Netzdienste Rhein-Main GmbH
BNA0290 | Mainova AG | HKW West | 60627 | Frankfurt am Main | Gutleutstraße 231 | Hessen | Block 3 | 1989 | in Betrieb | Mehrere Energieträger | Steinkohle | Mineralölprodukte | Steinkohle | Nein | Ja | 61.5 | UW Gutleutstraße | 110 | NRM Netzdienste Rhein-Main GmbH
BNA0284 | Stadtwerke Frankfurt (Oder) GmbH | Heizkraftwerk FFO | 15236 | Frankfurt Oder |  | Brandenburg | Block1-GuD-EK | 1997 | in Betrieb | Mehrere Energieträger | Braunkohlestaub | Erdgas | Braunkohle | Nein | Ja | 45 | Zelle 3 und 13 Schaltanlage "Am Hohen Feld 4" | 20 | Netzgesellschaft Frankfurt (Oder) mbH
BNA1142 | e.disnatur Erneuerbare Energien GmbH | WP Frauenhagen | 16278 | Frauenhagen |  | Brandenburg |  | 2002 | in Betrieb | Windenergie (Onshore-Anlage) |  |  | Windenergie (Onshore-Anlage) | Ja |  | 10.4 |  | 20 | E.DIS AG
BNA0291 |  |  | 7774 | Frauenprießnitz |  | Thüringen |  | 1995 | in Betrieb | Windenergie (Onshore-Anlage) |  |  | Windenergie (Onshore-Anlage) | Ja |  | 10.95 |  | MS | TEN Thüringer Energienetze GmbH
BNA0292 | RWE Power AG | Frechen/Wachtberg | 50226 | Frechen |  | Nordrhein-Westfalen | Frechen/Wachtberg | 1959 | in Betrieb | Mehrere Energieträger | Braunkohle | Klärschlamm | Braunkohle | Nein | Ja | 118 | Frechen | 110 | Westnetz GmbH
BNA1541 | Freiberger Erdgas GmbH | HKW Freiberg | 9599 | Freiberg |  | Sachsen |  | 2013 | in Betrieb | Erdgas |  |  | Erdgas | Nein | Ja | 13.383 | DE0009990959900000E10001587000001 | 20 | Mitteldeutsche Netzgesellschaft Strom mbH
BNA0293 | Solvay Acetow GmbH | GuD Anlage WVK | 79108 | Freiburg |  | Baden-Württemberg | GuD Anlage | 1998 | in Betrieb | Erdgas |  |  | Erdgas | Nein | Ja | 60.098 | 110kV Schalter WVK GuD Anlage | 110 | bnNETZE GmbH
BNA1315 | Universitätsklinikum Freiburg AdöR | HKW | 79106 | Freiburg | Hartmannstrasse 1 | Baden-Württemberg | HKW | 2001 | in Betrieb | Mehrere Energieträger | Erdgas | Holzpellets | Erdgas | Nein | Ja | 27 | Übergabe | 20 | bnNETZE GmbH
BNA0294 | Energiekontor Windkraft GmbH & Co. WP OE KG |  | 21729 | Freiburg |  | Niedersachsen |  | 1999 | in Betrieb | Windenergie (Onshore-Anlage) |  |  | Windenergie (Onshore-Anlage) | Ja |  | 15 |  | HS/MS | EWE NETZ GmbH
BNA0295 | Energiekontor Ökofonds GmbH & Co. WP BD KG |  | 21729 | Freiburg |  | Niedersachsen |  | 2003 | in Betrieb | Windenergie (Onshore-Anlage) |  |  | Windenergie (Onshore-Anlage) | Ja |  | 11.5 |  | HS/MS | EWE NETZ GmbH
BNA0296 | Bürgerwindpark Oederquart Erschließungsges.mbH & Co. |  | 21729 | Freiburg |  | Niedersachsen |  | 2003 | in Betrieb | Windenergie (Onshore-Anlage) |  |  | Windenergie (Onshore-Anlage) | Ja |  | 10 |  | HS/MS | EWE NETZ GmbH
BNA1639 |  | Windwald Blaues Eck | 36399 | Freiensteinau |  | Hessen |  | 2014 | in Betrieb | Windenergie (Onshore-Anlage) |  |  | Windenergie (Onshore-Anlage) | Ja | Nein | 21.35 |  | HS | Avacon AG
BNA1324 | AgRo & WEA Projekt GmbH & Co. KG | Windpark Bawöste | 49832 | Freren | Beestener Str. 17 | Niedersachsen |  | 2011 | in Betrieb | Windenergie (Onshore-Anlage) |  |  | Windenergie (Onshore-Anlage) | Ja | Nein | 25.8 | Station Bawöste | 30 | Westnetz GmbH
BNA0297 | BW-Bürgerwindpark Freren Verwaltungsgesellschaft mbH | Bürgerwindpark Freren | 49832 | Freren | Bardel | Niedersachsen |  | 2007 | in Betrieb | Windenergie (Onshore-Anlage) |  |  | Windenergie (Onshore-Anlage) | Ja | Nein | 24 | BW Bürgerwindpark Freren-Bardel | 30 | Westnetz GmbH
BNA0298 | BVT Windpark Sustrum/Renkenberge GmbH & Co. KG |  | 49762 | Fresenburg |  | Niedersachsen |  | 1998 | in Betrieb | Windenergie (Onshore-Anlage) |  |  | Windenergie (Onshore-Anlage) | Ja |  | 25.5 |  | MS | EWE NETZ GmbH
BNA1143 | RWE Innogy GmbH | Serrig | 54450 | Freudenburg |  | Rheinland-Pfalz |  | 1985 | in Betrieb | Laufwasser |  |  | Laufwasser | Nein | Nein | 12.1 |  | 20 | Westnetz GmbH
BNA0299 | WP Halenbeck GmbH & Co. KG |  | 16918 | Freyenstein |  | Brandenburg |  | 2006 | in Betrieb | Windenergie (Onshore-Anlage) |  |  | Windenergie (Onshore-Anlage) | Ja |  | 16 |  | HöS/HS | 50Hertz Transmission GmbH
BNA1602 |  | Windpark Büttler Balje | 25764 | Friedrichsgabekoog | Gemarkung Friedrichsgabekoog, Flur 3, Flurstück 27 | Schleswig-Holstein |  | 2014 | in Betrieb | Windenergie (Onshore-Anlage) |  |  | Windenergie (Onshore-Anlage) | Ja | Nein | 11.5 |  | MS | Schleswig-Holstein Netz AG
BNA0300 | Windpark Gehlenberg Pool GbR |  | 26169 | Friesoythe |  | Niedersachsen |  | 2000 | in Betrieb | Windenergie (Onshore-Anlage) |  |  | Windenergie (Onshore-Anlage) | Ja |  | 34.2 |  | HS/MS | EWE NETZ GmbH
BNA0301 | SachsenFonds Windpark IV GmbH & Co. KG |  | 26169 | Friesoythe |  | Niedersachsen |  | 2002 | in Betrieb | Windenergie (Onshore-Anlage) |  |  | Windenergie (Onshore-Anlage) | Ja |  | 14 |  | HS/MS | EWE NETZ GmbH
BNA0315 | Windpark Ermsleben GmbH & Co. KG |  | 6464 | Frose | 72 im Flur 4 Gemarkung Rheinstedt | Sachsen-Anhalt |  | 2010 | in Betrieb | Windenergie (Onshore-Anlage) |  |  | Windenergie (Onshore-Anlage) | Ja |  | 18 |  | HS/MS | Mitteldeutsche Netzgesellschaft Strom mbH
BNA0316 | Winag Neue Energie GmbH & Co. Reinstedt KG |  | 6464 | Frose |  | Sachsen-Anhalt |  | 2010 | in Betrieb | Windenergie (Onshore-Anlage) |  |  | Windenergie (Onshore-Anlage) | Ja |  | 12.3 |  | HS/MS | Mitteldeutsche Netzgesellschaft Strom mbH
BNA1492a | Papierfabrik Adolf Jass Schwarza GmbH | Kraftwerk 3 | 36039 | Fulda | Hermann-Muth-Str. 6 | Hessen |  | 1990 | in Betrieb | Erdgas |  |  | Erdgas | nein | Ja | 26.2 | 4848 Fulda Hermann Muth Straße 6 | 20 | OsthessenNetz GmbH
BNA1492b | Papierfabrik Adolf Jass Schwarza GmbH | Kraftwerk 2 | 36039 | Fulda | Hermann-Muth-Str. 6 | Hessen |  | 2012 | in Betrieb | Erdgas |  |  | Erdgas | Nein | Ja | 8 | 4848 Fulda Hermann Muth Straße 6 | 20 | OsthessenNetz GmbH
BNA0318 | RhönEnergie Fulda GmbH | Kraftwerk Fulda | 36043 | Fulda |  | Hessen |  | 2011 | in Betrieb | Mineralölprodukte |  |  | Mineralölprodukte | Nein | Nein | 24.81 |  | 20 | OsthessenNetz GmbH
BNA0319 | Bürgerwindpark Galmsbüll GmbH |  | 25899 | Galmsbüll |  | Schleswig-Holstein |  | 2006 | in Betrieb | Windenergie (Onshore-Anlage) |  |  | Windenergie (Onshore-Anlage) | Ja |  | 10.8 |  | MS | Schleswig-Holstein Netz AG
BNA1574 |  | Bürgerwindpark Norderhof II GmbH & Co KG | 25899 | Galmsbüll | Flur 12 Flurstück 70 | Schleswig-Holstein |  | 2014 | in Betrieb | Windenergie (Onshore-Anlage) |  |  | Windenergie (Onshore-Anlage) | Ja | Nein | 21.6 |  | MS | Schleswig-Holstein Netz AG
BNA0321 | PWG GmbH & Co. Bürgerwindpark Grüppenbühren KG |  | 27777 | Ganderkesee |  | Niedersachsen |  | 2000 | in Betrieb | Windenergie (Onshore-Anlage) |  |  | Windenergie (Onshore-Anlage) | Ja |  | 11.55 |  | HS/MS | EWE NETZ GmbH
BNA0322 | Windpark Breberen GmbH & Co. KG |  | 52538 | Gangelt |  | Nordrhein-Westfalen |  | 2005 | in Betrieb | Windenergie (Onshore-Anlage) |  |  | Windenergie (Onshore-Anlage) | Ja |  | 18 |  | HS/MS | Westnetz GmbH
BNA0323 | Treuhänder: EEV Erneuerbare Energien Verwaltungs GmbH Dresden |  | 99634 | Gangloffsömmern |  | Thüringen |  | 2006 | in Betrieb | Windenergie (Onshore-Anlage) |  |  | Windenergie (Onshore-Anlage) | Ja |  | 58 | UW Schilfa | HS | TEN Thüringer Energienetze GmbH
BNA0324 | VERBUND-Innkraftwerke GmbH | Gars | 83536 | Gars | Agg 4 | Bayern |  | 1938 | in Betrieb | Laufwasser |  |  | Laufwasser | Nein | Nein | 25 | UW Gars | 110 | Bayernwerk AG
BNA0325 | REWAG Regensburger Energie-und Wasserversorgung AG&Co. KG |  | 95185 | Gattendorf |  | Bayern |  | 2010 | in Betrieb | Windenergie (Onshore-Anlage) |  |  | Windenergie (Onshore-Anlage) | Ja |  | 10 |  | MS | HEW HofEnergie+Wasser GmbH
BNA0327 | Vattenfall Europe Generation AG | Geesthacht | 21502 | Geesthacht | Elbuferstr. 49 | Schleswig-Holstein | PSS A | 1958 | in Betrieb | Pumpspeicher |  |  | Pumpspeicher | Nein | Nein | 119.1 | Bergedorf | 110 | Stromnetz Hamburg GmbH
BNA0328 | Vattenfall Europe Generation AG | Geesthacht | 21502 | Geesthacht | Elbuferstr. 49 | Schleswig-Holstein | PSS B | 1958 | in Betrieb | Pumpspeicher |  |  | Pumpspeicher | Nein | Nein |  | Bergedorf | 110 | Stromnetz Hamburg GmbH
BNA0329 | Vattenfall Europe Generation AG | Geesthacht | 21502 | Geesthacht | Elbuferstr. 49 | Schleswig-Holstein | PSS C | 1958 | in Betrieb | Pumpspeicher |  |  | Pumpspeicher | Nein | Nein |  | Bergedorf | 110 | Stromnetz Hamburg GmbH
BNA0331 | Uniper Kraftwerke GmbH | Scholven | 45896 | Gelsenkirchen |  | Nordrhein-Westfalen | C | 1969 | in Betrieb | Steinkohle |  |  | Steinkohle | Nein | Ja | 345 | Scholven | 220 | Amprion GmbH
BNA0332 | Uniper Kraftwerke GmbH | Scholven | 45896 | Gelsenkirchen |  | Nordrhein-Westfalen | B | 1968 | in Betrieb | Steinkohle |  |  | Steinkohle | Nein | Ja | 345 | Scholven | 220 | Amprion GmbH
BNA0336 | Uniper Kraftwerke GmbH | FWK Buer | 45896 | Gelsenkirchen |  | Nordrhein-Westfalen |  | 1985 | in Betrieb | Steinkohle |  |  | Steinkohle | Nein | Ja | 70 | Scholven | 35 | Amprion GmbH
BNA1638 |  | Windpark Zedtwitz | 95183 | Gemeinde Feilitzsch |  | Bayern |  | 2014 | in Betrieb | Windenergie (Onshore-Anlage) |  |  | Windenergie (Onshore-Anlage) | Ja | Nein | 12.2 |  | HS | Bayernwerk AG
BNA0337 | Donau-Wasserkraft AG | PSW Langenprozelten | 97737 | Gemünden |  | Bayern | entfällt | 1974 | in Betrieb | Pumpspeicher |  |  | Pumpspeicher | Nein | Nein | 164 | loco Kraftwerk | 110 | DB Energie GmbH
BNA0338 |  |  | 39307 | Genthin |  | Sachsen-Anhalt |  | 2009 | in Betrieb | Windenergie (Onshore-Anlage) |  |  | Windenergie (Onshore-Anlage) | Ja |  | 20 |  | HS | HSN Magdeburg GmbH
BNA0339 |  |  | 39307 | Genthin |  | Sachsen-Anhalt |  | 2009 | in Betrieb | Windenergie (Onshore-Anlage) |  |  | Windenergie (Onshore-Anlage) | Ja |  | 16 |  | HS | HSN Magdeburg GmbH
BNA0340 |  |  | 39307 | Genthin |  | Sachsen-Anhalt |  | 2009 | in Betrieb | Windenergie (Onshore-Anlage) |  |  | Windenergie (Onshore-Anlage) | Ja |  | 16 |  | HS | HSN Magdeburg GmbH
BNA0341 |  |  | 39307 | Genthin |  | Sachsen-Anhalt |  | 2002 | in Betrieb | Windenergie (Onshore-Anlage) |  |  | Windenergie (Onshore-Anlage) | Ja |  | 15 |  | MS | Avacon AG
BNA0342 |  |  | 39307 | Genthin |  | Sachsen-Anhalt |  | 2001 | in Betrieb | Windenergie (Onshore-Anlage) |  |  | Windenergie (Onshore-Anlage) | Ja |  | 11.7 |  | MS | Avacon AG
BNA1353 | LHI Solar Georgsdorf GmbH & Co. KG |  | 49828 | Georgsdorf | Georgsdorf 14/10; 1/41; 1/39; 2/7; 1/42; 11/4; 11/5; u.a. | Niedersachsen |  | 2011 | in Betrieb | Solare Strahlungsenergie |  |  | Solare Strahlungsenergie | Ja |  | 24.7155 |  | 10 | Westnetz GmbH
BNA0343 | Energieversorgung Gera GmbH | Heizkraftwerk Gera-Nord | 7546 | Gera | Siemensstraße 45 | Thüringen |  | 1996 | in Betrieb | Erdgas |  |  | Erdgas | Nein | Ja | 74 |  | 110 | GeraNetz GmbH
BNA0345a | Windpark K/S Difko Gerdshagen / Dänemark |  | 16928 | Gerdshagen |  | Brandenburg |  | 2005 | in Betrieb | Windenergie (Onshore-Anlage) |  |  | Windenergie (Onshore-Anlage) | Ja |  | 14 |  | HöS/HS | 50Hertz Transmission GmbH
BNA0345b | Windpark Gerdshagen/Falkenhagen II GmbH & Co. KG |  | 16928 | Gerdshagen |  | Brandenburg |  | 2013 | in Betrieb | Windenergie (Onshore-Anlage) |  |  | Windenergie (Onshore-Anlage) | Ja | Nein | 6.9 | UW Falkenhagen Nord II | 20 | E.DIS AG
BNA1340 |  |  | 97256 | Geroldshausen | Flurstücke 600,503,644,642,978 | Bayern |  | 2010 | in Betrieb | Solare Strahlungsenergie |  |  | Solare Strahlungsenergie | Ja |  | 15.8274 |  |  | Mainfranken Netze GmbH
BNA0346 | Gnannenweiler Windnetz GmbH & Co. KG |  | 89547 | Gerstetten |  | Baden-Württemberg |  | 2009 | in Betrieb | Windenergie (Onshore-Anlage) |  |  | Windenergie (Onshore-Anlage) | Ja |  | 16.8 |  | HS | Netze BW GmbH
BNA1356 | STAWAG Energie GmbH |  | 97232 | Giebelstadt | Flurnummer 452 (Süd) | Bayern |  | 2011 | in Betrieb | Solare Strahlungsenergie |  |  | Solare Strahlungsenergie | Ja |  | 14.889 |  |  | N-ERGIE Netz GmbH
BNA1359 |  |  | 97232 | Giebelstadt | Flurnummer 452 (Nord) | Bayern |  | 2011 | in Betrieb | Solare Strahlungsenergie |  |  | Solare Strahlungsenergie | Ja |  | 13.396 |  |  | N-ERGIE Netz GmbH
BNA0347 | Biomasse Heizkraftwerk Herbrechtingen GmbH |  | 89537 | Giengen |  | Baden-Württemberg |  | 2004 | in Betrieb | Biomasse |  |  | Biomasse | Ja |  | 15.7 |  | HS | Netze BW GmbH
BNA0348 | Ecomill Windpark GmbH & Co. Giersleben KG |  | 6449 | Giersleben |  | Sachsen-Anhalt |  | 1999 | in Betrieb | Windenergie (Onshore-Anlage) |  |  | Windenergie (Onshore-Anlage) | Ja |  | 12.75 |  | MS | Mitteldeutsche Netzgesellschaft Strom mbH
BNA0349 | GDF SUEZ WP Portfolio 2 GmbH | Windpark Karstädt | 19357 | Glövzin |  | Brandenburg |  | 2007 | in Betrieb | Windenergie (Onshore-Anlage) |  |  | Windenergie (Onshore-Anlage) | Ja |  | 22 |  | HS | WEMAG Netz GmbH
BNA1330 | Steinbeis Energie GmbH | Steinbeis Energie | 25348 | Glückstadt | Stadtstraße 20 | Schleswig-Holstein |  | 2010 | in Betrieb | Abfall | EBS | HEL, Steinkohle | Abfall | Nein | Ja | 17 |  | 6 | Schleswig-Holstein Netz AG
BNA1633 |  | Windpark Walsleben Goldbeck | 39596 | Goldbeck |  | Sachsen-Anhalt |  | 2014 | in Betrieb | Windenergie (Onshore-Anlage) |  |  | Windenergie (Onshore-Anlage) | Ja | Nein | 18.3 |  | HS | HSN Magdeburg GmbH
BNA0350 | Vattenfall Europe Generation AG | Goldisthal | 98746 | Goldisthal | Am Rotseifenbach | Thüringen | PSS A | 2004 | in Betrieb | Pumpspeicher |  |  | Pumpspeicher | Nein | Nein | 1052 | Altenfeld | 380 | 50Hertz Transmission GmbH
BNA0351 | Vattenfall Europe Generation AG | Goldisthal | 98746 | Goldisthal | Am Rotseifenbach | Thüringen | PSS B | 2003 | in Betrieb | Pumpspeicher |  |  | Pumpspeicher | Nein | Nein |  | Altenfeld | 380 | 50Hertz Transmission GmbH
BNA0352 | Vattenfall Europe Generation AG | Goldisthal | 98746 | Goldisthal | Am Rotseifenbach | Thüringen | PSS C | 2004 | in Betrieb | Pumpspeicher |  |  | Pumpspeicher | Nein | Nein |  | Altenfeld | 380 | 50Hertz Transmission GmbH
BNA0353 | Vattenfall Europe Generation AG | Goldisthal | 98746 | Goldisthal | Am Rotseifenbach | Thüringen | PSS D | 2004 | in Betrieb | Pumpspeicher |  |  | Pumpspeicher | Nein | Nein |  | Altenfeld | 380 | 50Hertz Transmission GmbH
BNA1643 |  | WP Göllheim | 67307 | Göllheim |  | Rheinland-Pfalz |  | 2014 | in Betrieb | Windenergie (Onshore-Anlage) |  |  | Windenergie (Onshore-Anlage) | Ja | Nein | 12.65 |  | MS | Pfalzwerke Netz AG
BNA1144 | EEW Energy from Waste Göppingen GmbH | EEW Göppingen | 73037 | Göppingen |  | Baden-Württemberg | Turb. Neu | 2009 | in Betrieb | Abfall | Abfall, biol. abbaubarer Anteil von Abfällen aus Haushalten und Industrie |  | Abfall | Nein | Ja | 11 | 10AHA | 30 | Netze BW GmbH
BNA1145 | EnBW Windpark Eisenach II GmbH | Windpark Görike | 16866 | Görike |  | Brandenburg | Görike | 2010 | in Betrieb | Windenergie (Onshore-Anlage) |  |  | Windenergie (Onshore-Anlage) | Ja | Nein | 10 | Granzow | 110 | E.DIS AG
BNA1360 |  |  | 99867 | Gotha | Güldene Aue; Gotha; Flur15; Sundhausen; Flur 2 | Thüringen |  | 2011 | in Betrieb | Solare Strahlungsenergie |  |  | Solare Strahlungsenergie | Ja |  | 11.745 |  |  | TEN Thüringer Energienetze GmbH
BNA0354 | Georg-August-Universität Göttingen Stiftung Öffentlichen Rechts | HKW Göttingen | 37075 | Göttingen | Rudolf-Diesel-Straße 1 | Niedersachsen |  | 1998 | in Betrieb | Mehrere Energieträger | Erdgas | Heizöl | Erdgas | Nein | Ja | 18.8 | DE0003303707310300000000001902150 | 20 | EnergieNetz Mitte GmbH
BNA1377 |  |  | 92649 | Grafenwöhr | Gemarkung Grafenwöhr Flst. 124,125,127,128 u.a. | Bayern |  | 2012 | in Betrieb | Solare Strahlungsenergie |  |  | Solare Strahlungsenergie | Ja |  | 15.6816 |  |  | Bayernwerk AG
BNA0356 |  |  | 16775 | Gransee |  | Brandenburg |  | 2003 | in Betrieb | Windenergie (Onshore-Anlage) |  |  | Windenergie (Onshore-Anlage) | Ja |  | 14 |  | HS | E.DIS AG
BNA1608 |  | Windpark Grebbin Süd | 19374 | Grebbin |  | Mecklenburg-Vorpommern |  | 2014 | in Betrieb | Windenergie (Onshore-Anlage) |  |  | Windenergie (Onshore-Anlage) | Ja | Nein | 11.5 |  | HöS | 50Hertz Transmission GmbH
BNA0360 | Energieerzeugungsgesellschaft Greifswald GmbH | HKW "Helmshäger Berg" | 17489 | Greifswald |  | Mecklenburg-Vorpommern | Gasturbine | 1996 | in Betrieb | Mehrere Energieträger | Erdgas | Öl | Erdgas | Nein | Ja | 14.7 | MSA HKW | 20 | Stromversorgung Greifswald GmbH
BNA0361 | KGW - Kraftwerk Grenzach-Wyhlen GmbH | Kraftwerk Grenzach-Wyhlen | 79639 | Grenzach-Wyhlen |  | Baden-Württemberg |  | 2004 | in Betrieb | Erdgas |  |  | Erdgas | Nein | Ja | 40 | 79639 Grenzach-Wyhlen, Rheinallee, FlSt-Nr. 478/5; US KGW Kraftwerk Grenzach-Wyhlen GmbH | 110 | ED Netze GmbH
BNA0362 | Energiedienst AG | KW Wyhlen | 79639 | Grenzach-Wyhlen |  | Baden-Württemberg | KW Wyhlen | 1912 | in Betrieb | Laufwasser |  |  | Laufwasser | Nein | Nein | 37.9 | Umspannwerk Wyhlen | 20 | ED Netze GmbH
BNA1401a | RWE Power AG | BoA 2 | 41517 | Grevenbroich | Energiestraße 101 | Nordrhein-Westfalen | Neurath F | 2012 | in Betrieb | Braunkohle |  |  | Braunkohle | nein | nein | 1050 | Rommerskirchen | 380 | Amprion GmbH
BNA1401b | RWE Power AG | BoA 3 | 41517 | Grevenbroich | Energiestraße 101 | Nordrhein-Westfalen | Neurath G | 2012 | in Betrieb | Braunkohle |  |  | Braunkohle | nein | nein | 1050 | Rommerskirchen | 380 | Amprion GmbH
BNA0313 | RWE Power AG | Frimmersdorf | 41517 | Grevenbroich-Frimmersdorf |  | Nordrhein-Westfalen | P | 1966 | in Betrieb | Mehrere Energieträger | Braunkohle | Papierschlamm | Braunkohle | Nein | Ja | 284 | Gohrpunkt | 220 | Amprion GmbH
BNA0314 | RWE Power AG | Frimmersdorf | 41517 | Grevenbroich-Frimmersdorf |  | Nordrhein-Westfalen | Q | 1970 | in Betrieb | Mehrere Energieträger | Braunkohle | Papierschlamm | Braunkohle | Nein | Nein | 278 | Norf | 220 | Amprion GmbH
BNA0696 | RWE Power AG | Neurath | 41517 | Grevenbroich-Neurath |  | Nordrhein-Westfalen | A | 1972 | in Betrieb | Braunkohle |  |  | Braunkohle | Nein | Nein | 277 | Osterath | 220 | Amprion GmbH
BNA0697 | RWE Power AG | Neurath | 41517 | Grevenbroich-Neurath |  | Nordrhein-Westfalen | B | 1972 | in Betrieb | Braunkohle |  |  | Braunkohle | Nein | Nein | 288 | Opladen | 380 | Amprion GmbH
BNA0698 | RWE Power AG | Neurath | 41517 | Grevenbroich-Neurath |  | Nordrhein-Westfalen | C | 1973 | in Betrieb | Braunkohle |  |  | Braunkohle | Nein | Nein | 292 | Opladen | 380 | Amprion GmbH
BNA0699 | RWE Power AG | Neurath | 41517 | Grevenbroich-Neurath |  | Nordrhein-Westfalen | D | 1975 | in Betrieb | Braunkohle |  |  | Braunkohle | Nein | Ja | 607 | Opladen | 380 | Amprion GmbH
BNA0700 | RWE Power AG | Neurath | 41517 | Grevenbroich-Neurath |  | Nordrhein-Westfalen | E | 1976 | in Betrieb | Braunkohle |  |  | Braunkohle | Nein | Ja | 604 | Rommerskirchen | 380 | Amprion GmbH
BNA0364 | Innwerk AG | Jochenstein | 94107 | Griesbach | Am Kraftwerk 2 | Bayern | Jochenstein | 1955 | in Betrieb | Laufwasser |  |  | Laufwasser | Nein | Nein | 66 | Schaltanlage vor Ort | 220 | Bayernwerk AG
BNA0365 | Acciona Energie Windparks Deutschland GmbH |  | 1609 | Gröditz |  | Sachsen |  | 2006 | in Betrieb | Windenergie (Onshore-Anlage) |  |  | Windenergie (Onshore-Anlage) | Ja |  | 10 |  | HS/MS | ENSO Netz GmbH
BNA0366 |  |  | 48599 | Gronau |  | Nordrhein-Westfalen |  | 2002 | in Betrieb | Windenergie (Onshore-Anlage) |  |  | Windenergie (Onshore-Anlage) | Ja |  | 11.6 |  | MS | Stadtwerke Gronau GmbH
BNA1530a | Photovoltaikkraftwerk Bochow 1 GmbH & Co. KG |  | 14550 | Groß Kreutz (Havel) |  | Brandenburg |  | 2012 | in Betrieb | Solare Strahlungsenergie |  |  | Solare Strahlungsenergie | Ja |  | 3.8
BNA1530b | Photovoltaikkraftwerk Bochow 2 GmbH & Co. KG |  | 14550 | Groß Kreutz (Havel) |  | Brandenburg |  | 2012 | in Betrieb | Solare Strahlungsenergie |  |  | Solare Strahlungsenergie | Ja |  | 6
BNA1530c | Photovoltaikkraftwerk Bochow 3 GmbH & Co. KG |  | 14550 | Groß Kreutz (Havel) |  | Brandenburg |  | 2012 | in Betrieb | Solare Strahlungsenergie |  |  | Solare Strahlungsenergie | Ja |  | 3
BNA1530d | Photovoltaikkraftwerk Bochow 4 GmbH & Co. KG |  | 14550 | Groß Kreutz (Havel) |  | Brandenburg |  | 2012 | in Betrieb | Solare Strahlungsenergie |  |  | Solare Strahlungsenergie | Ja |  | 4.5
BNA1530e | Photovoltaikkraftwerk Bochow 5 GmbH & Co. KG |  | 14550 | Groß Kreutz (Havel) |  | Brandenburg |  | 2012 | in Betrieb | Solare Strahlungsenergie |  |  | Solare Strahlungsenergie | Ja |  | 5.6
BNA1530f | Photovoltaikkraftwerk Bochow 6 GmbH & Co. KG |  | 14550 | Groß Kreutz (Havel) |  | Brandenburg |  | 2012 | in Betrieb | Solare Strahlungsenergie |  |  | Solare Strahlungsenergie | Ja |  | 5.9
BNA0367 | Windpark Niedere Börde GmbH & Co. KG |  | 39343 | Groß Santersleben |  | Sachsen-Anhalt |  | 2006 | in Betrieb | Windenergie (Onshore-Anlage) |  |  | Windenergie (Onshore-Anlage) | Ja |  | 12 |  | MS | Avacon AG
BNA0368 | Windpark Großberndten GmbH & Co. KG c/o Deutsche Structured Finance GmbH |  | 99713 | Großberndten |  | Thüringen |  | 2003 | in Betrieb | Windenergie (Onshore-Anlage) |  |  | Windenergie (Onshore-Anlage) | Ja |  | 21.9 |  | MS | TEN Thüringer Energienetze GmbH
BNA0369 | envia THERM GmbH | Spitzenlastkraftwerk Sermuth | 4668 | Großbothen |  | Sachsen |  | 1995 | in Betrieb | Mineralölprodukte |  |  | Mineralölprodukte | Nein | Nein | 17 | UW Sermuth | 110 | Mitteldeutsche Netzgesellschaft Strom mbH
BNA0370 | Windpark Timmeler Kampen II/Reidenweg GmbH & Co. KG |  | 26629 | Großefehn |  | Niedersachsen |  | 1998 | in Betrieb | Windenergie (Onshore-Anlage) |  |  | Windenergie (Onshore-Anlage) | Ja |  | 23.9 |  | HS/MS | EWE NETZ GmbH
BNA1595 |  | Windpark Bagband | 26629 | Großefehn |  | Niedersachsen |  | 2014 | in Betrieb | Windenergie (Onshore-Anlage) |  |  | Windenergie (Onshore-Anlage) | Ja | Nein | 39.65 |  | HS | Avacon AG
BNA1380 |  |  | 26197 | Großenkneten | Vechtaer Straße 35 | Niedersachsen |  | 2012 | in Betrieb | Solare Strahlungsenergie |  |  | Solare Strahlungsenergie | Ja |  | 13.5586 |  |  | EWE NETZ GmbH
BNA1381 |  |  | 26197 | Großenkneten | Vechtaer Straße 35 | Niedersachsen |  | 2012 | in Betrieb | Solare Strahlungsenergie |  |  | Solare Strahlungsenergie | Ja |  | 12.901 |  |  | EWE NETZ GmbH
BNA0371 | Gebr. Stolle Windkraftanlagen GbR |  | 26197 | Großenkneten |  | Niedersachsen |  | 1995 | in Betrieb | Windenergie (Onshore-Anlage) |  |  | Windenergie (Onshore-Anlage) | Ja |  | 11.8 |  | MS | EWE NETZ GmbH
BNA0372 | AOS WP Bissel GmbH & Co KG |  | 26197 | Großenkneten |  | Niedersachsen |  | 2000 | in Betrieb | Windenergie (Onshore-Anlage) |  |  | Windenergie (Onshore-Anlage) | Ja |  | 10.8 |  | HS/MS | EWE NETZ GmbH
BNA0373 | envia THERM GmbH | Spitzenlastkraftwerk Großkayna | 6242 | Großkayna |  | Sachsen-Anhalt |  | 1994 | in Betrieb | Mineralölprodukte |  |  | Mineralölprodukte | Nein | Nein | 120 | UW Großkayna/neu | 110 | Mitteldeutsche Netzgesellschaft Strom mbH
BNA0374 | Uniper Kraftwerke GmbH | Staudinger | 63538 | Großkrotzenburg |  | Hessen | 4 | 1977 | Gesetzlich an Stilllegung gehindert | Erdgas |  |  | Erdgas | Nein | Nein | 622 | Großkrotzenburg | 380 | TenneT TSO GmbH
BNA0377 | Uniper Kraftwerke GmbH | Staudinger | 63538 | Großkrotzenburg |  | Hessen | 5 | 1992 | in Betrieb | Steinkohle |  |  | Steinkohle | Nein | Ja | 510 | Großkrotzenburg | 380 | TenneT TSO GmbH
BNA0378 | Uniper Kraftwerke GmbH | Ingolstadt | 85098 | Großmehring |  | Bayern | 3 | 1973 | Gesetzlich an Stilllegung gehindert | Mineralölprodukte |  |  | Mineralölprodukte | Nein | Ja | 386 | Ingolstadt | 220 | TenneT TSO GmbH
BNA0379 | Uniper Kraftwerke GmbH | Ingolstadt | 85098 | Großmehring |  | Bayern | 4 | 1974 | Gesetzlich an Stilllegung gehindert | Mineralölprodukte |  |  | Mineralölprodukte | Nein | Ja | 386 | Ingolstadt | 220 | TenneT TSO GmbH
BNA0380 | EEW Energy from Waste Großräschen GmbH | EEW Großräschen | 1983 | Großräschen |  | Brandenburg |  | 2008 | in Betrieb | Abfall | Abfall, biologisch abbaubarer Anteil von Abfällen aus Haushalten und Industrie |  | Abfall | Nein | Ja | 23.3 | 110 kV Schaltanlage | 110 | Mitteldeutsche Netzgesellschaft Strom mbH
BNA1318 | Theolia Naturenergien GmbH | Windpark Großvargula | 99958 | Großvargula |  | Thüringen |  | 2001 | in Betrieb | Windenergie (Onshore-Anlage) |  |  | Windenergie (Onshore-Anlage) | Ja | Nein | 12 | UW Gräfentonna | 110 | TEN Thüringer Energienetze GmbH
BNA1366 |  |  | 04720 | Großweitzschen | Heiterer Blick | Sachsen |  | 2012 | in Betrieb | Solare Strahlungsenergie |  |  | Solare Strahlungsenergie | Ja |  | 10.791 |  |  | Mitteldeutsche Netzgesellschaft Strom mbH
BNA1481 | PROKON Regenerative Energien GmbH | WP Sembten | 3172 | Guben | Friedensstraße 999 | Brandenburg |  | 2002 | in Betrieb | Windenergie (Onshore-Anlage) |  |  | Windenergie (Onshore-Anlage) | Ja | Nein | 12 | UW Guben | MS | Mitteldeutsche Netzgesellschaft Strom mbH
BNA1146 | RheinEnergie AG | Windpark Schenkendöbern | 3172 | Gubin / Schenkendöbern |  | Brandenburg | Schenkendöbern | 2009 | in Betrieb | Windenergie (Onshore-Anlage) |  |  | Windenergie (Onshore-Anlage) | Ja | Nein | 12 | UW Gubin | 20 | Mitteldeutsche Netzgesellschaft Strom mbH
BNA0381 | Kernkraftwerk Gundremmingen GmbH (KGG) | Kernkraft Gundremmingen | 89355 | Gundremmingen |  | Bayern | B | 1984 | in Betrieb | Kernenergie |  |  | Kernenergie | Nein | Nein | 1284 | Gundelfingen | 380 | Amprion GmbH
BNA0382 | Kernkraftwerk Gundremmingen GmbH (KGG) | Kernkraft Gundremmingen | 89355 | Gundremmingen |  | Bayern | C | 1984 | in Betrieb | Kernenergie |  |  | Kernenergie | Nein | Nein | 1288 | Gundelfingen | 380 | Amprion GmbH
BNA1642 |  | WP Eimsheim II | 67583 | Guntersblum | Gemarkung Eimsheim, Flur 6, Flurstück 2 | Rheinland-Pfalz |  | 2014 | in Betrieb | Windenergie (Onshore-Anlage) |  |  | Windenergie (Onshore-Anlage) | Ja | Nein | 15.25 |  | MS | EWR Netz GmbH
BNA0383 | Windpark Altmark GmbH & Co. Infrastruktur KG |  | 39624 | Güssefeld |  | Sachsen-Anhalt |  | 2006 | in Betrieb | Windenergie (Onshore-Anlage) |  |  | Windenergie (Onshore-Anlage) | Ja |  | 32 |  | HS | HSN Magdeburg GmbH
BNA1371 |  |  | 18273 | Güstrow | Glasewitzer Chausee | Mecklenburg-Vorpommern |  | 2012 | in Betrieb | Solare Strahlungsenergie |  |  | Solare Strahlungsenergie | Ja |  | 20.9088 |  |  | Stadtwerke Güstrow GmbH
BNA0385 | Pfleiderer Gütersloh GmbH | KWK Gütersloh | 33332 | Gütersloh | Stadtring Nordhorn 61 | Nordrhein-Westfalen |  | 2001 | in Betrieb | Biomasse | Holz |  | Biomasse | Ja | Ja | 12.1 | Schaltanlage KWK | 10 | Netzgesellschaft Gütersloh mbH
BNA0386 | Mohn Media Mohndruck GmbH | Energiezentrum Mohn Media | 33334 | Gütersloh | Carl Bertelsmann Straße 161 | Nordrhein-Westfalen |  | 1994 | in Betrieb | Erdgas |  |  | Erdgas | Nein | Ja | 22 | Carl Bertelsmann Straße 161 | 10 | Netzgesellschaft Gütersloh mbH
BNA0387 | Breeze Two Energy GmbH & Co. KG | Windpark Hartenfelser Kopf | 56244 | Hachenburg |  | Rheinland-Pfalz |  | 2006 | in Betrieb | Windenergie (Onshore-Anlage) |  |  | Windenergie (Onshore-Anlage) | Ja |  | 26 | Höchstenbach Windeinspeisung | 10 | KEVAG Verteilnetz GmbH
BNA0388 | Mark-E AG | Biomasse-Verstromungs-Anlage | 58099 | Hagen |  | Nordrhein-Westfalen | BVA | 2004 | in Betrieb | Biomasse |  |  | Biomasse | Ja | Ja | 20 | U 101 | 110 | Enervie AssetNetWork GmbH
BNA0389 | Mark-E AG | Heizkraftwerk Hagen-Kabel | 58099 | Hagen |  | Nordrhein-Westfalen | H4/5 | 1980 | in Betrieb | Erdgas |  |  | Erdgas | Nein | Ja | 230 | U 101 und U 102 | 110 | Enervie AssetNetWork GmbH
BNA1513 | HSE Windpark Haiger GmbH & Co. KG | Windpark Haiger | 35708 | Haiger |  | Hessen |  | 2013 | in Betrieb | Windenergie (Onshore-Anlage) |  |  | Windenergie (Onshore-Anlage) | Ja | Nein | 13.8 | UW Kalteiche | 30 | Westnetz GmbH
BNA0390 | Umspannwerke Druxberge GmbH & Co. KG c/o Windstrom GmbH |  | 39343 | Hakenstedt |  | Sachsen-Anhalt |  | 1999 | in Betrieb | Windenergie (Onshore-Anlage) |  |  | Windenergie (Onshore-Anlage) | Ja |  | 82.7 |  | HS | HSN Magdeburg GmbH
BNA1470 | PROKON Regenerative Energien GmbH | WP Eilsleben I | 39343 | Hakenstedt | Lehmberg | Sachsen-Anhalt |  | 2000 | in Betrieb | Windenergie (Onshore-Anlage) |  |  | Windenergie (Onshore-Anlage) | Ja | Nein | 16.9 | UW Hakenstedt I | 110 | Avacon AG
BNA1471 | PROKON Regenerative Energien GmbH | WP Eilsleben II | 39343 | Hakenstedt | Lehmberg | Sachsen-Anhalt |  | 2006 | in Betrieb | Windenergie (Onshore-Anlage) |  |  | Windenergie (Onshore-Anlage) | Ja | Nein | 20 | UW Hakenstedt II | 110 | Avacon AG
BNA1472 | PROKON Regenerative Energien GmbH | WP Hakenstedt II | 39343 | Hakenstedt | Lehmberg | Sachsen-Anhalt |  | 2006 | in Betrieb | Windenergie (Onshore-Anlage) |  |  | Windenergie (Onshore-Anlage) | Ja | Nein | 20 | UW Hakenstedt II | 110 | Avacon AG
BNA1473 | PROKON Regenerative Energien GmbH | WP Hakenstedt III | 39343 | Hakenstedt | Lehmberg | Sachsen-Anhalt |  | 2008 | in Betrieb | Windenergie (Onshore-Anlage) |  |  | Windenergie (Onshore-Anlage) | Ja | Nein | 10 | UW Hakenstedt I | 110 | Avacon AG
BNA1414 |  |  | 38805 | Halberstadt | 1/3;2/4;8/1;11/2;11/3;11/4;12/3;12/4;29/1;29/2;2/5;72 etc. | Sachsen-Anhalt |  | 2012 | in Betrieb | Solare Strahlungsenergie |  |  | Solare Strahlungsenergie | Ja |  | 18.1939 |  |  | Halberstadtwerke GmbH
BNA0391 | WP Halenbeck GmbH & Co. KG |  | 16945 | Halenbeck |  | Brandenburg |  | 2006 | in Betrieb | Windenergie (Onshore-Anlage) |  |  | Windenergie (Onshore-Anlage) | Ja |  | 18 |  | HöS/HS | 50Hertz Transmission GmbH
BNA0392a | EVH GmbH | HKW Halle Trotha | 6130 | Halle |  | Sachsen-Anhalt | Block A und B | 2005 | in Betrieb | Erdgas |  |  | Erdgas | Nein | Ja | 97 | UW Halle Dieselstraße | 110 | Energieversorgung Halle Netz GmbH
BNA0392b | Heizkraftwerk Halle-Trotha GmbH | HKW Halle Trotha | 6130 | Halle |  | Sachsen-Anhalt | GuD | 2013 | in Betrieb | Erdgas |  |  | Erdgas | Nein | Ja | 54 | UW Halle Nord | 110 | Mitteldeutsche Netzgesellschaft Strom mbH
BNA0394 |  |  | 37619 | Halle |  | Niedersachsen |  | 2003 | in Betrieb | Windenergie (Onshore-Anlage) |  |  | Windenergie (Onshore-Anlage) | Ja |  | 19.8 |  | MS | Westfalen Weser Netz GmbH
BNA0395 | ThyssenKrupp Steel Europe AG | Duisburg Hamborn 3 | 47166 | Hamborn |  | Nordrhein-Westfalen | Block 3 | 1958 | in Betrieb | Sonstige Energieträger | Kuppelprodukte der Stahl- und Kokserzeugung |  | Sonstige Energieträger (nicht erneuerbar) | Nein | Ja | 60 | Anschluss im Werksnetz | 110 | ThyssenKrupp Steel Europe AG
BNA0396 | ThyssenKrupp Steel Europe AG | Duisburg Hamborn 4 | 47166 | Hamborn |  | Nordrhein-Westfalen | Block 4 | 1976 | in Betrieb | Sonstige Energieträger | Kuppelprodukte der Stahl- und Kokserzeugung |  | Sonstige Energieträger (nicht erneuerbar) | Nein | Ja | 100 | Anschluss im Werksnetz | 110 | ThyssenKrupp Steel Europe AG
BNA0397 | ThyssenKrupp Steel Europe AG | Duisburg Hamborn 5 | 47166 | Hamborn |  | Nordrhein-Westfalen | Block 5 | 2003 | in Betrieb | Sonstige Energieträger | Kuppelprodukte der Stahl- und Kokserzeugung |  | Sonstige Energieträger (nicht erneuerbar) | Nein | Ja | 225 | Anschluss im Werksnetz | 110 | ThyssenKrupp Steel Europe AG
BNA0398 | MVR Müllverwertung Rugenberger Damm GmbH & Co. KG | MVR Müllverwertung Rugenberger Damm GmbH & Co. KG | 21129 | Hamburg | Rugenberger Damm 1 | Hamburg |  | 1999 | in Betrieb | Abfall |  |  | Abfall | Nein | Ja | 24 | UW Neuhof | 25 | Stromnetz Hamburg GmbH
BNA0399 | MVB Müllverwertung Borsigstraße GmbH | Müllverwertung Borsigstraße MVB | 22113 | Hamburg | Borsigstraße 3 | Hamburg |  | 2005 | in Betrieb | Biomasse | Holzhackschnitzel |  | Biomasse | Ja | Ja | 20 | Billbrook KS 80121 und Horn KS 80128 | 110 | Stromnetz Hamburg GmbH
BNA0400 | Vattenfall Europe Wärme Aktiengesellschaft | GuD Tiefstack | 22113 | Hamburg | Andreas-Meyer-Straße 8 | Hamburg | GuD Tiefstack | 2009 | in Betrieb | Erdgas |  |  | Erdgas | Nein | Ja | 127 | Tiefstack | 110 | Stromnetz Hamburg GmbH
BNA0401 | ADM Hamburg Aktiengesellschaft | Heizkraftwerk | 21107 | Hamburg | Nippoldstr. 117 | Hamburg | HKW | 1992 | in Betrieb | Erdgas | Erdgas | Biogas | Erdgas | Nein | Ja | 22.5 | Nr. 147190 | 25 | Stromnetz Hamburg GmbH
BNA1294 | Shell Deutschland Oil GmbH | EEV | 21107 | Hamburg | Hohe-Schaar-Straße 34 | Hamburg | EEV | 1993 | in Betrieb | Mehrere Energieträger | Butan/Buten | Heizöl leicht | Mineralölprodukte | Nein | Ja | 38 | KS 89915 | 110 | Stromnetz Hamburg GmbH
BNA0402 | Vattenfall Europe Wärme Aktiengesellschaft | Tiefstack | 22113 | Hamburg | Andreas-Meyer-Straße 8 | Hamburg | Tiefstack | 1993 | in Betrieb | Steinkohle |  |  | Steinkohle | Nein | Ja | 194 | Tiefstack | 110 | Stromnetz Hamburg GmbH
BNA1558 | Vattenfall Europe Generation AG | Moorburg B | 21079 | Hamburg |  | Hamburg | B | 2015 | in Betrieb | Steinkohle | Heizöl, leicht |  | Steinkohle | Nein | Nein | 766 |  | 380 | 50Hertz Transmission GmbH
BNA1673 | Vattenfall Kraftwerk Moorburg GmbH | Moorburg A | 21079 | Hamburg | Moorburger Schanze 2 | Hamburg | Moorburg A | 2015 | in Betrieb | Steinkohle | Steinkohle | Heizöl, leicht | Steinkohle | Nein |  | 774 |  | 380
BNA0405a |  |  | 21129 | Hamburg |  | Hamburg |  | 2009 | in Betrieb | Windenergie (Onshore-Anlage) |  |  | Windenergie (Onshore-Anlage) | Ja |  | 12 |  | MS | Stromnetz Hamburg GmbH
BNA0405b | Windpark GmbH & Co. Hamburg KG | Windpark Hamburg | 21129 | Hamburg |  | Hamburg |  | 2009 | in Betrieb | Windenergie (Onshore-Anlage) |  |  | Windenergie (Onshore-Anlage) | Ja | nein | 12 |  | 10 | Stromnetz Hamburg GmbH
BNA0406 |  |  | 21039 | Hamburg |  | Schleswig-Holstein |  | 1995 | in Betrieb | Windenergie (Onshore-Anlage) |  |  | Windenergie (Onshore-Anlage) | Ja |  | 12.2 |  | MS | Stromnetz Hamburg GmbH
BNA0407 | Enertec Hameln GmbH | Enertec Hameln | 31789 | Hameln |  | Niedersachsen | Linien 1,3,4 | 1912 | in Betrieb | Mehrere Energieträger | Abfall, biologisch abbaubarer Anteil von Abfällen aus Haushalten und Industrie |  | Abfall | Nein | ja | 14.7 | UW Afferde | 110 | Westfalen Weser Netz GmbH
BNA0408 | Enertec Hameln GmbH | Enertec Hameln | 31789 | Hameln |  | Niedersachsen | Block 7 | 2002 | in Betrieb | Biomasse | Altholz |  | Biomasse | Ja | Nein | 16.8 | UW Afferde | 30 | Westfalen Weser Netz GmbH
BNA0409 | Windpark Hamersen GmbH & Co. KG |  | 27419 | Hamersen |  | Niedersachsen |  | 2007 | in Betrieb | Windenergie (Onshore-Anlage) |  |  | Windenergie (Onshore-Anlage) | Ja |  | 18 |  | HS/MS | EWE NETZ GmbH
BNA1148 | MHB Hamm Betriebsführungsgesellschaft mbH | MVA Hamm | 59075 | Hamm | Am Lausbach 2 | Nordrhein-Westfalen |  | 1985 | in Betrieb | Abfall | Abfall | Heizöl EL | Abfall | Nein | ja | 14.58 | UW Bockum-Hövel |  | Westnetz GmbH
BNA0410 | Trianel Gaskraftwerk Hamm GmbH & Co. KG | Trianel Gaskraftwerk | 59071 | Hamm | Trianelstraße 1 | Nordrhein-Westfalen | Block 10 | 2008 | in Betrieb | Erdgas |  |  | Erdgas | Nein | Nein | 417.1 | SA Geithe | 380 | Amprion GmbH
BNA0411 | Trianel Gaskraftwerk Hamm GmbH & Co. KG | Trianel Gaskraftwerk | 59071 | Hamm | Trianelstraße 1 | Nordrhein-Westfalen | Block 20 | 2008 | in Betrieb | Erdgas |  |  | Erdgas | Nein | Nein | 420.9 | SA Geithe | 380 | Amprion GmbH
BNA0413b | RWE Generation SE | Westfalen | 59071 | Hamm-Uentrop |  | Nordrhein-Westfalen | D | 2014 | Sonderfall | Steinkohle |  |  | Steinkohle | Nein | Nein | 765 | Uentrop | 380 | Amprion GmbH
BNA0413c | RWE Generation SE | Westfalen | 59071 | Hamm-Uentrop |  | Nordrhein-Westfalen | E | 2014 | in Betrieb | Steinkohle |  |  | Steinkohle | Nein | Nein | 765 | Uentrop | 380 | Amprion GmbH
BNA0416 | Denker & Wulf AG | Windpark Handewitt | 24983 | Handewitt |  | Schleswig-Holstein |  | 1996 | in Betrieb | Windenergie (Onshore-Anlage) |  |  | Windenergie (Onshore-Anlage) | Ja |  | 10.8 |  | MS | Schleswig-Holstein Netz AG
BNA1552 | Windpark Hangen-Weisheim GmbH & Co. KG |  | 55234 | Hangen-Weisheim |  | Rheinland-Pfalz |  | 2013 | in Betrieb | Windenergie (Onshore-Anlage) |  |  | Windenergie (Onshore-Anlage) | Ja |  | 10 | UA Gundersheim | 20 | EWR Netz GmbH
BNA0417 | EEW Energy from Waste Hannover GmbH | EEW Energy from Waste Hannover GmbH | 30659 | Hannover |  | Niedersachsen | Hannover | 2005 | in Betrieb | Abfall | Abfall, biol. abbaubarer Anteil von Abfällen aus Haushalten und Industrie |  | Abfall | Nein | Nein | 22.5 | Umspannwerk Hannover, Leitung 121, Feld E17 | 110 | Avacon AG
BNA0418 | Stadtwerke Hannover AG | GKL | 30169 | Hannover |  | Niedersachsen | GKL | 1998 / 2013 | in Betrieb | Erdgas |  |  | Erdgas | Nein | Ja | 230 | UW-Linden | 110 | enercity Netzgesellschaft mbH
BNA0419 | Stadtwerke Hannover AG | KWH | 30419 | Hannover |  | Niedersachsen | B | 1975 | in Betrieb | Erdgas |  |  | Erdgas | Nein | Ja | 102 | UW-Leinhausen | 110 | enercity Netzgesellschaft mbH
BNA0420 | Stadtwerke Hannover AG | GKH | 30419 | Hannover |  | Niedersachsen | Block1 | 1989 | in Betrieb | Steinkohle |  |  | Steinkohle | Nein | Ja | 136 | UW-Stöcken | 110 | enercity Netzgesellschaft mbH
BNA0421 | Stadtwerke Hannover AG | GKH | 30419 | Hannover |  | Niedersachsen | Block2 | 1989 | in Betrieb | Steinkohle |  |  | Steinkohle | Nein | Ja | 136 | UW-Stöcken | 110 | enercity Netzgesellschaft mbH
BNA1629 |  | Windpark Storbeck | 39606 | Hansestadt Osterburg | Gemarkung Storbeck, Flur 2, Flurstück 13/5 | Sachsen-Anhalt |  | 2014 | in Betrieb | Windenergie (Onshore-Anlage) |  |  | Windenergie (Onshore-Anlage) | Ja | Nein | 22.95 |  | HS | HSN Magdeburg GmbH
BNA0422 | Uniper Kraftwerke GmbH | Happurg | 91230 | Happurg | Haupstraße 26 | Bayern | Happurg | 1958 | Sonderfall | Pumpspeicher |  |  | Pumpspeicher | Nein | Nein | 160 | Schaltanlage vor Ort | 110 | Bayernwerk AG
BNA0423 | WP Schwanebeck u. Wulferstedt Infrastruktur GbR | Windparks Schwanebeck und Wulferstedt | 38829 | Harsleben |  | Sachsen-Anhalt |  | 2003 | in Betrieb | Windenergie (Onshore-Anlage) |  |  | Windenergie (Onshore-Anlage) | Ja |  | 30 | UW Harsleben | HS | HSN Magdeburg GmbH
BNA0424 | Windpark Wegeleben GmbH & Co. KG und Wind Am Speckberg GmbH | Windparks Gröningen und Wegeleben | 38829 | Harsleben |  | Sachsen-Anhalt |  | 2006 | in Betrieb | Windenergie (Onshore-Anlage) |  |  | Windenergie (Onshore-Anlage) | Ja |  | 28 | Harsleben Süd | HS | HSN Magdeburg GmbH
BNA0425 | Raiffeisenwindpark Haselünne Flechum GmbH & Co. KG |  | 49740 | Haselünne |  | Niedersachsen |  | 1999 | in Betrieb | Windenergie (Onshore-Anlage) |  |  | Windenergie (Onshore-Anlage) | Ja |  | 19.5 |  | MS | EWE NETZ GmbH
BNA1149 | EnBW Onshore Portfolio GmbH | Windpark Haupersweiler | 66629 | Haupersweiler |  | Saarland | Haupersweiler | 2011 | in Betrieb | Windenergie (Onshore-Anlage) |  |  | Windenergie (Onshore-Anlage) | Ja | Nein | 15 | UW Freisen | 20 | energis-Netzgesellschaft mbH
BNA1150 | ENERTRAG Aktiengesellschaft | UW Flensburg Wind | 24983 | Haurup | Gemarkung Haurup, Flur 1, Flurstück 17 & 41 | Schleswig-Holstein | UW Flensburg Wind | 2008 | in Betrieb | Windenergie (Onshore-Anlage) |  |  | Windenergie (Onshore-Anlage) | Ja |  | 26.1 | UW Flensburg Wind | 110 | Schleswig-Holstein Netz AG
BNA0426 | Schluchseewerk Aktiengesellschaft | Häusern | 79837 | Häusern | Schwarzabruck 2 | Baden-Württemberg | Häusern | 1931 | in Betrieb | Pumpspeicher |  |  | Pumpspeicher | Nein | Nein | 100 | Tiengen / Gurtweil | 110 | Amprion/Transnet BW
BNA0427 | Peissenberger Kraftwerksgesellschaft mbH Kraftwerk Hausham | Kraftwerk Hausham | 83734 | Hausham |  | Bayern | GT 1 | 1982 | in Betrieb | Mineralölprodukte |  |  | Mineralölprodukte | Nein | Nein | 23.2 | UW Hausham | 110 | Bayernwerk AG
BNA0428 | Peissenberger Kraftwerksgesellschaft mbH Kraftwerk Hausham | Kraftwerk Hausham | 83734 | Hausham |  | Bayern | GT 2 | 1982 | in Betrieb | Mineralölprodukte |  |  | Mineralölprodukte | Nein | Nein | 23.2 | UW Hausham | 110 | Bayernwerk AG
BNA0429 | Peissenberger Kraftwerksgesellschaft mbH Kraftwerk Hausham | Kraftwerk Hausham | 83734 | Hausham |  | Bayern | GT 3 | 1982 | in Betrieb | Mineralölprodukte |  |  | Mineralölprodukte | Nein | Nein | 23.2 | UW Hausham | 110 | Bayernwerk AG
BNA0430 | Peissenberger Kraftwerksgesellschaft mbH Kraftwerk Hausham | Kraftwerk Hausham | 83734 | Hausham |  | Bayern | GT 4 | 1982 | in Betrieb | Mineralölprodukte |  |  | Mineralölprodukte | Nein | Nein | 23.2 | UW Hausham | 110 | Bayernwerk AG
BNA0431a | RheinEnergie AG | Windfarm Heckelberg-Breydin | 16259 und 16230 | Heckelberg-Brunow und Breydin |  | Brandenburg | Heckelberg-Breydin | 2004 | in Betrieb | Windenergie (Onshore-Anlage) |  |  | Windenergie (Onshore-Anlage) | Ja | Nein | 27 | UW Tuchem | 110 | E.DIS AG
BNA0431b |  | Windfarm Heckelberg-Breydin | 16259 und 16230 | Heckelberg-Brunow und Breydin |  | Brandenburg | Heckelberg-Breydin | 2004 | in Betrieb | Windenergie (Onshore-Anlage) |  |  | Windenergie (Onshore-Anlage) | Ja | Nein | 10 | UW Tuchem | 110 | E.DIS AG
BNA1392 |  |  | 15926 | Heideblick | Pilzheide | Brandenburg |  | 2012 | in Betrieb | Solare Strahlungsenergie |  |  | Solare Strahlungsenergie | Ja |  | 15.9955 |  |  | Mitteldeutsche Netzgesellschaft Strom mbH
BNA1393 |  |  | 15926 | Heideblick | Pilzheide | Brandenburg |  | 2012 | in Betrieb | Solare Strahlungsenergie |  |  | Solare Strahlungsenergie | Ja |  | 14.8574 |  |  | Mitteldeutsche Netzgesellschaft Strom mbH
BNA1395 |  |  | 15926 | Heideblick | Pilzheide | Brandenburg |  | 2012 | in Betrieb | Solare Strahlungsenergie |  |  | Solare Strahlungsenergie | Ja |  | 14.3712 |  |  | Mitteldeutsche Netzgesellschaft Strom mbH
BNA0887f | Windpark GmbH & Co. Jänickendorf KG | WP Jänickendorf | 14913 | Heidehof/Markendorf |  | Brandenburg |  | 2013 | in Betrieb | Windenergie (Onshore-Anlage) |  |  | Windenergie (Onshore-Anlage) | Ja |  | 18.4 |  | 33 | 50Hertz Transmission GmbH
BNA1151 | RWE Energiedienstleistungen GmbH | KWKK Heidelberg | 69120 | Heidelberg | Neuenheimer Feld 530 | Baden-Württemberg |  | 2002 | in Betrieb | Erdgas |  |  | Erdgas | Nein | Ja | 13.5 | DE000277691200000000000021A129569 | 20 | Stadtwerke Heidelberg Netze GmbH
BNA1537 | Windkraft Heiden GmbH & Co. KG |  | 46359 | Heiden | Heidener Str. 141 | Nordrhein-Westfalen |  | 2012 | in Betrieb | Windenergie (Onshore-Anlage) |  |  | Windenergie (Onshore-Anlage) | Ja | Nein | 12 | DE0001814632500000000000000596467 | 30 | Westnetz GmbH
BNA1292a | Voith Dienstleistungen und Grundstücks GmbH & Co. KG | IHKW Heidenheim | 89522 | Heidenheim | Alexanderstr. 8 | Baden-Württemberg | Kessel-Turbine | 1983 | in Betrieb | Mehrere Energieträger | Erdgas | HEL | Erdgas | Nein | Ja | 11.1 | DE0002787911101990010010000000001 | 20 | Hellenstein-Energie-Logistik GmbH
BNA1292b | Voith Dienstleistungen und Grundstücks GmbH & Co. KG | IHKW Heidenheim | 89522 | Heidenheim | Alexanderstr. 8 | Baden-Württemberg | BHKW-Anlage | 2000 | in Betrieb | Mehrere Energieträger | Erdgas | HEL | Erdgas | Nein | Ja | 15.4 | DE0002787911101990010010000000001 | 20 | Hellenstein-Energie-Logistik GmbH
BNA1592 |  | Windenergiepark Heidenrod GmbH | 65321 | Heidenrod |  | Hessen |  | 2014 | in Betrieb | Windenergie (Onshore-Anlage) |  |  | Windenergie (Onshore-Anlage) | Ja | Nein | 30.06 |  | HS | Westnetz GmbH
BNA0432 | EnBW Energie Baden-Württemberg AG | Heizkraftwerk Heilbronn | 74076 | Heilbronn | Lichtenbergerstraße 23 | Baden-Württemberg | HLB 5 | 1965 | Gesetzlich an Stilllegung gehindert | Steinkohle |  |  | Steinkohle | Nein | Ja | 125 | Heilbronn | 110 | Netze BW GmbH
BNA0433 | EnBW Energie Baden-Württemberg AG | Heizkraftwerk Heilbronn | 74076 | Heilbronn | Lichtenbergerstraße 23 | Baden-Württemberg | HLB 6 | 1966 | Gesetzlich an Stilllegung gehindert | Steinkohle |  |  | Steinkohle | Nein | Ja | 125 | Heilbronn | 110 | Netze BW GmbH
BNA0434 | EnBW Energie Baden-Württemberg AG | Heizkraftwerk Heilbronn | 74076 | Heilbronn | Lichtenbergerstraße 23 | Baden-Württemberg | HLB 7 | 1985 | in Betrieb | Steinkohle |  |  | Steinkohle | Nein | Ja | 778 | Großgartach | 380 | Transnet BW GmbH
BNA0435 |  |  | 16909 | Heiligengrabe |  | Brandenburg |  | 2002 | in Betrieb | Biomasse |  |  | Biomasse | Ja |  | 19.7 |  | HS | E.DIS AG
BNA1398 | Kronoply GmbH | Energieanlage 3 | 16909 | Heiligengrabe | Wittstocker Chaussee 1 | Brandenburg |  | 2002 | in Betrieb | Biomasse | Biomasse (Holz) |  | Biomasse | Ja | Nein | 18.64 | UW Heiligengrabe | 10 | E.DIS AG
BNA1152 | RWE Innogy GmbH | Schwammenauel | 52396 | Heimbach |  | Nordrhein-Westfalen |  | 1938 | in Betrieb | Laufwasser |  |  | Laufwasser | Nein | Nein | 14 |  | 20 | Westnetz GmbH
BNA1153 | RWE Innogy GmbH | Heimbach | 52396 | Heimbach |  | Nordrhein-Westfalen |  | 1905 | in Betrieb | Laufwasser |  |  | Laufwasser | Nein | Nein | 16 |  | 20 | Westnetz GmbH
BNA0436 |  |  | 52525 | Heinsberg |  | Nordrhein-Westfalen |  | 2004 | in Betrieb | Windenergie (Onshore-Anlage) |  |  | Windenergie (Onshore-Anlage) | Ja |  | 18 |  | MS | Alliander Netz Heinsberg GmbH
BNA0437 | GVK Windpark Hellenthal GmbH & Co. KG WKA Oberreifferscheid Süd |  | 53940 | Hellenthal |  | Nordrhein-Westfalen |  | 2001 | in Betrieb | Windenergie (Onshore-Anlage) |  |  | Windenergie (Onshore-Anlage) | Ja |  | 10.2 |  | MS | Westnetz GmbH
BNA1438 | GDF SUEZ Energie Deutschland AG | Helmstadt | 97264 | Helmstadt |  | Bayern | WP Helmstadt | 2012 | in Betrieb | Windenergie (Onshore-Anlage) |  |  | Windenergie (Onshore-Anlage) | Ja | Nein | 12.5 |  |  | Bayernwerk AG
BNA0438 | EEW Energy from Waste Helmstedt GmbH | TRV Buschhaus | 38350 | Helmstedt |  | Niedersachsen | Linie 1-3 | 1998 | in Betrieb | Abfall | Abfall, biol. abbaubarer Anteil von Abfällen aus Haushalten und Industrie |  | Abfall | Nein | Nein | 37.5 | Umspannwerk Helmstedt, Leitung 121, Feld E17 | 110 | Avacon AG
BNA0439 | Helmstedter Revier GmbH | Buschhaus | 38350 | Helmstedt |  | Niedersachsen | D | 1985 | in Betrieb | Braunkohle |  |  | Braunkohle | Nein | Nein | 352 | Helmstedt | 380 | TenneT TSO GmbH
BNA0440 | E.ON Climate & Renewables Central Europe GmbH | WP Treue/Treue Ost | 38350 | Helmstedt | Bundesstraße L640 | Niedersachsen |  | 2005 | in Betrieb | Windenergie (Onshore-Anlage) |  |  | Windenergie (Onshore-Anlage) | Ja | nein | 15.8 | DE0071373835000000E04000000093983 | 20 | Avacon AG
BNA0441 | NEIF (Merinda Windpark) GmbH & Co. KG |  | 38350 | Helmstedt |  | Niedersachsen |  | 2003 | in Betrieb | Windenergie (Onshore-Anlage) |  |  | Windenergie (Onshore-Anlage) | Ja |  | 12 |  | MS | Avacon AG
BNA1526 | Raffinerie Heide GmbH | Kraftwerk Raffinerie Heide | 25770 | Hemminstedt | Meldorfer Str. 43 | Schleswig-Holstein |  | 1962 | in Betrieb | Mineralölprodukte | Rückstandsöle, Raffineriegas aus Chemie- produktion | Erdgas | Mineralölprodukte | Nein | Ja | 44.5 | Umspannwerk Heide/Holstein | 6 auf 20 | Werksnetz Schleswig-Holstein Netz AG
BNA1501 | Biomasse-Heizkraftwerk-Herbrechtingen GmbH | Bio HKW Herbrechtingen | 89542 | Herbrechtingen | Oskar-von-Miller-Weg 1 | Baden-Württemberg |  | 2004 | in Betrieb | Biomasse |  |  | Biomasse | Ja | Ja | 14 | Umspannwerk Giengen | 110 | Netze BW GmbH
BNA0442 | Mark-E AG / Statkraft Markets GmbH | Cuno Heizkraftwerk Herdecke | 58313 | Herdecke |  | Nordrhein-Westfalen | H6 | 2007 | Sonderfall | Erdgas |  |  | Erdgas | Nein | Nein | 417 | U 106 und U 107 | 110 | Enervie AssetNetWork GmbH
BNA0443 | RWE Power AG | Koepchenwerk | 58313 | Herdecke |  | Nordrhein-Westfalen | Koepchenwerk | 1989 | in Betrieb | Pumpspeicher |  |  | Pumpspeicher | Nein | Nein | 153 | Garenfeld | 220 | Amprion GmbH
BNA0444 | K+S AG | Wintershall | 36266 | Heringen |  | Hessen | Wintershall | 1967 | in Betrieb | Mehrere Energieträger | Erdgas | Dampf von extern aus Abfall | Erdgas | Nein | Ja | 109.5 | UW Phillippsthal | 110 | Avacon AG
BNA0445 | juwi Beteiligungs GmbH & Co. Naturpower 10KG | Mehringer Höhe | 54317 | Herl |  | Rheinland-Pfalz |  | 2005 | in Betrieb | Windenergie (Onshore-Anlage) |  |  | Windenergie (Onshore-Anlage) | Ja | nein | 11.8 | UW Herl | 110 | Westnetz GmbH
BNA0449 | Steag GmbH | KW Herne | 44654 | Herne | Hertener Str. 16 | Nordrhein-Westfalen | Herne 3 | 1966 | in Betrieb | Steinkohle |  |  | Steinkohle | Nein | Ja | 280 | 220 kV Schaltanlage Eiberg | 220 | Amprion GmbH
BNA0450 | Steag GmbH | KW Herne | 44655 | Herne | Hertener Str. 16 | Nordrhein-Westfalen | Herne 4 | 1989 | in Betrieb | Steinkohle |  |  | Steinkohle | Nein | Ja | 449 | 220 kV Schaltanlage Bochum | 220 | Amprion GmbH
BNA1154 | AGR Abfallentsorgungsgesellschaft Ruhrgebiet mbH | RZR Herten I | 45699 | Herten | Im Emscherbruch 11 | Nordrhein-Westfalen | RZR I | 1982 | in Betrieb | Abfall |  |  | Abfall | Nein | Ja | 12.5 |  | 10 | Hertener Stadtwerke GmbH
BNA1155 | AGR Abfallentsorgungsgesellschaft Ruhrgebiet mbH | RZR Herten II | 45699 | Herten | Im Emscherbruch 11 | Nordrhein-Westfalen | RZR II | 2009 | in Betrieb | Abfall |  |  | Abfall | Nein | Nein | 17.1 |  | 10 | Hertener Stadtwerke GmbH
BNA1463 | Smurfit Kappa Herzberger Papierfabrik GmbH |  | 37412 | Herzberg | Andreasberger Str. 1 | Niedersachsen |  | 1978 | in Betrieb | Erdgas |  |  | Erdgas | Nein | Ja | 19.49 |  | 20 | Harz Energie Netz GmbH
BNA1388 |  |  | 52134 | Herzogenrath | Nivelsteiner Weg | Nordrhein-Westfalen |  | 2012 | in Betrieb | Solare Strahlungsenergie |  |  | Solare Strahlungsenergie | Ja |  | 10.5 |  |  | enwor - energie & wasser vor ort GmbH
BNA1156 | ENERTRAG Aktiengesellschaft | UW Hettstedt | 6333 | Hettstedt |  | Sachsen-Anhalt | UW Hettstedt | 1999 | in Betrieb | Windenergie (Onshore-Anlage) |  |  | Windenergie (Onshore-Anlage) | Ja |  | 12 | UW Hettstedt | 20 | Mitteldeutsche Netzgesellschaft Strom mbH
BNA0451 | Breeze Four Energy GmbH & Co. KG / Itec International | Heynitz | 1683 | Heynitz |  | Sachsen | Heynitz | 2002 | in Betrieb | Windenergie (Onshore-Anlage) |  |  | Windenergie (Onshore-Anlage) | Ja | Nein | 20.3 | UW Heynitz | 110 | ENSO Netz GmbH
BNA0452 | WEA Windpark Hinte GmbH & Co. Ost KG |  | 26759 | Hinte |  | Niedersachsen |  | 2001 | in Betrieb | Windenergie (Onshore-Anlage) |  |  | Windenergie (Onshore-Anlage) | Ja |  | 13.2 |  | HS/MS | EWE NETZ GmbH
BNA1157 | Mittlere Donau Kraftwerke AG | Höchstädt | 89420 | Höchstädt |  | Bayern |  | 1982 | in Betrieb | Laufwasser |  |  | Laufwasser | Nein | Nein | 10 | KW Höchstädt | 20 | LEW Verteilnetz GmbH
BNA0453 |  |  | 57629 | Höchstenbach |  | Rheinland-Pfalz |  | 2006 | in Betrieb | Windenergie (Onshore-Anlage) |  |  | Windenergie (Onshore-Anlage) | Ja |  | 26 |  | HS/MS | KEVAG Verteilnetz GmbH
BNA0454 | Anlagenbetreiber Windpark Ohe/Höfer deanBV Verwaltungs-GmbH |  | 29361 | Höfer |  | Niedersachsen |  | 2002 | in Betrieb | Windenergie (Onshore-Anlage) |  |  | Windenergie (Onshore-Anlage) | Ja |  | 11.5 |  | MS | Celle-Uelzen Netz GmbH
BNA0455 | Windpark Hohen Pritz GbR |  | 19089 | Hohen Pritz |  | Mecklenburg-Vorpommern |  | 2001 | in Betrieb | Windenergie (Onshore-Anlage) |  |  | Windenergie (Onshore-Anlage) | Ja |  | 21 |  | HS | WEMAG Netz GmbH
BNA1457 | Mainova AG | Windpark Hohenahr | 35644 | Hohenahr |  | Hessen |  | 2012 / 2013 | in Betrieb | Windenergie (Onshore-Anlage) |  |  | Windenergie (Onshore-Anlage) | Ja | Nein | 14.4 | ABO Wind UW Uettingen GmbH & Co. KG | 110 | Avacon AG
BNA0463b | Theolia Naturenergien GmbH | Windpark Krusemark | 39596 | Hohenberg-Krusemark |  | Sachsen-Anhalt |  | 2005 | in Betrieb | Windenergie (Onshore-Anlage) |  |  | Windenergie (Onshore-Anlage) | Ja | Nein | 12 | UW Ellingen | 110 | HSN Magdeburg GmbH
BNA1499 | Nordzucker AG, Werk Clauen | Werk Clauen | 31249 | Hohenhameln | Zuckerfabrik 3 | Niedersachsen |  | vor 1945 / letzte Änderung 2000 | Sonderfall | Erdgas | Biogas | Biogas | Erdgas | Nein | Ja | 15.8 |  | 20 | Avacon AG
BNA0464 | Stadtwerke Hannover AG | KWM | 31249 | Hohenhameln OT Mehrum |  | Niedersachsen | Block3 | 1979 | in Betrieb | Steinkohle |  |  | Steinkohle | Nein | Nein | 690 | UW-Mehrum | 220 | TenneT TSO GmbH
BNA1645 |  | WP Hohenmölsen | 06679 | Hohenmölsen | Werschen, Flur 5, Flurstück 8 | Sachsen-Anhalt |  | 2014 | in Betrieb | Windenergie (Onshore-Anlage) |  |  | Windenergie (Onshore-Anlage) | Ja | Nein | 13.2 |  | HS | Mitteldeutsche Netzgesellschaft Strom mbH
BNA1612 |  | Windpark Hohenseefeld II | 14913 | Hohenseefeld |  | Brandenburg |  | 2014 | in Betrieb | Windenergie (Onshore-Anlage) |  |  | Windenergie (Onshore-Anlage) | Ja | Nein | 10 |  | HS | E.DIS AG
BNA1606 |  | Windpark Englmannsberg | 86558 | Hohenwart |  | Bayern |  | 2014 | in Betrieb | Windenergie (Onshore-Anlage) |  |  | Windenergie (Onshore-Anlage) | Ja | Nein | 12.2 |  | MS | Bayernwerk AG
BNA0465 | Vattenfall Europe Generation AG | Hohenwarte 1 | 7338 | Hohenwarte | Preßwitzer Str. 25 | Thüringen | PSS A | 1959 | in Betrieb | Pumpspeicher |  |  | Pumpspeicher | Nein | Nein | 59.8 | Remptendorf | 110 | TEN Thüringer Energienetze GmbH
BNA0466 | Vattenfall Europe Generation AG | Hohenwarte 1 | 7338 | Hohenwarte | Preßwitzer Str. 25 | Thüringen | PSS B | 1959 | in Betrieb | Pumpspeicher |  |  | Pumpspeicher | Nein | Nein |  | Remptendorf | 110 | TEN Thüringer Energienetze GmbH
BNA0467 | Vattenfall Europe Generation AG | Hohenwarte 2 | 7338 | Hohenwarte | Preßwitzer Str. 25 | Thüringen | PSS A | 1966 | in Betrieb | Pumpspeicher |  |  | Pumpspeicher | Nein | Nein | 317.8 | Remptendorf | 220 | 50Hertz Transmission GmbH
BNA0468 | Vattenfall Europe Generation AG | Hohenwarte 2 | 7338 | Hohenwarte | Preßwitzer Str. 25 | Thüringen | PSS B | 1966 | in Betrieb | Pumpspeicher |  |  | Pumpspeicher | Nein | Nein |  | Remptendorf | 220 | 50Hertz Transmission GmbH
BNA0469 | Vattenfall Europe Generation AG | Hohenwarte 2 | 7338 | Hohenwarte | Preßwitzer Str. 25 | Thüringen | PSS C | 1966 | in Betrieb | Pumpspeicher |  |  | Pumpspeicher | Nein | Nein |  | Remptendorf | 220 | 50Hertz Transmission GmbH
BNA0470 | Vattenfall Europe Generation AG | Hohenwarte 2 | 7338 | Hohenwarte | Preßwitzer Str. 25 | Thüringen | PSS D | 1966 | in Betrieb | Pumpspeicher |  |  | Pumpspeicher | Nein | Nein |  | Remptendorf | 220 | 50Hertz Transmission GmbH
BNA0471 | Vattenfall Europe Generation AG | Hohenwarte 2 | 7338 | Hohenwarte | Preßwitzer Str. 25 | Thüringen | PSS E | 1966 | in Betrieb | Pumpspeicher |  |  | Pumpspeicher | Nein | Nein |  | Remptendorf | 220 | 50Hertz Transmission GmbH
BNA0472 | Vattenfall Europe Generation AG | Hohenwarte 2 | 7338 | Hohenwarte | Preßwitzer Str. 25 | Thüringen | PSS F | 1966 | in Betrieb | Pumpspeicher |  |  | Pumpspeicher | Nein | Nein |  | Remptendorf | 220 | 50Hertz Transmission GmbH
BNA0473 | Vattenfall Europe Generation AG | Hohenwarte 2 | 7338 | Hohenwarte | Preßwitzer Str. 25 | Thüringen | PSS G | 1966 | in Betrieb | Pumpspeicher |  |  | Pumpspeicher | Nein | Nein |  | Remptendorf | 220 | 50Hertz Transmission GmbH
BNA0474 | Vattenfall Europe Generation AG | Hohenwarte 2 | 7338 | Hohenwarte | Preßwitzer Str. 25 | Thüringen | PSS H | 1966 | in Betrieb | Pumpspeicher |  |  | Pumpspeicher | Nein | Nein |  | Remptendorf | 220 | 50Hertz Transmission GmbH
BNA0475 | Windpark Westerwald GmbH |  | 56462 | Höhn |  | Rheinland-Pfalz |  | 2004 | in Betrieb | Windenergie (Onshore-Anlage) |  |  | Windenergie (Onshore-Anlage) | Ja |  | 18 |  | MS | KEVAG Verteilnetz GmbH
BNA0568 | RWE Innogy GmbH | RWE Innogy Brise Windparkbetriebsgesellschaft mbH | 29393 | Hohne |  | Niedersachsen | Schmarloh | 2007 | in Betrieb | Windenergie (Onshore-Anlage) |  |  | Windenergie (Onshore-Anlage) | Ja | Nein | 28 | UW Lachendorf | 20 | Celle-Uelzen Netz GmbH
BNA1459 | BKW Deutschland GmbH | BKW Holleben Wind GmbH | 6179 | Holleben |  | Sachsen-Anhalt |  | 2005 | in Betrieb | Windenergie (Onshore-Anlage) |  |  | Windenergie (Onshore-Anlage) | Ja | Nein | 25.5 | DE0010810617900000000000000000001 |  | Mitteldeutsche Netzgesellschaft Strom mbH
BNA0481 | Germania Windpark GmbH & Co KG |  | 26427 | Holtgast |  | Niedersachsen |  | 1996 | in Betrieb | Windenergie (Onshore-Anlage) |  |  | Windenergie (Onshore-Anlage) | Ja |  | 24.6 |  | HS/MS | EWE NETZ GmbH
BNA1159 | Stadtwerke München GmbH | Windpark Holzhausen | 16845 | Holzhausen |  | Brandenburg |  | 2008 | in Betrieb | Windenergie (Onshore-Anlage) |  |  | Windenergie (Onshore-Anlage) | Ja |  | 12 | UW Heinrichsfelde | 110 | E.DIS AG
BNA0482 | PROKON Regenerative Energien GmbH |  | 66424 | Homburg |  | Saarland |  | 2007 | in Betrieb | Windenergie (Onshore-Anlage) |  |  | Windenergie (Onshore-Anlage) | Ja |  | 20 |  | MS | Stadtwerke Homburg GmbH
BNA1647 |  | WP Hoppenrade | 14641 | Hoppenrade |  | Brandenburg |  | 2014 | in Betrieb | Windenergie (Onshore-Anlage) |  |  | Windenergie (Onshore-Anlage) | Ja | Nein | 27.6 |  | HS | E.DIS AG
BNA0483 | GHP Glunz Holzwerkstoffproduktion GmbH |  | 32805 | Horn-Bad Meinberg |  | Nordrhein-Westfalen |  | 2000 | in Betrieb | Biomasse |  |  | Biomasse | Ja |  | 19.9 |  | HS/MS | Westfalen Weser Netz GmbH
BNA0484 | PROKON Regenerative Energien GmbH | Windpark Horst | 25358 | Horst |  | Schleswig-Holstein |  | 1999 | in Betrieb | Windenergie (Onshore-Anlage) |  |  | Windenergie (Onshore-Anlage) | Ja |  | 10.4 |  | MS | Schleswig-Holstein Netz AG
BNA0487 |  |  | 27798 | Hude |  | Niedersachsen |  | 2002 | in Betrieb | Windenergie (Onshore-Anlage) |  |  | Windenergie (Onshore-Anlage) | Ja |  | 25.6 |  | HS/MS | EWE NETZ GmbH
BNA0488 | WKN Windkraft Nord GmbH & Co. Windpark Huje KG |  | 25588 | Huje |  | Schleswig-Holstein |  | 2000 | in Betrieb | Windenergie (Onshore-Anlage) |  |  | Windenergie (Onshore-Anlage) | Ja |  | 21.45 |  | MS | Schleswig-Holstein Netz AG
BNA1490 | EBS - Kraftwerks GmbH | EBKW Knapsack | 50354 | Hürth | Industriestr. 300 | Nordrhein-Westfalen |  | 2008 | in Betrieb | Mehrere Energieträger | Abfall | Heizöl | Abfall | nein | ja | 33.4 |  | 10 | InfraServ GmbH & Co. Knapsack KG
BNA0490a | RWE Power AG | Goldenberg | 50354 | Hürth |  | Nordrhein-Westfalen | F | 1993 | Sonderfall | Braunkohle |  |  | Braunkohle | Nein | Ja | 40 | Knapsack | 110 | Westnetz GmbH
BNA0491 | RWE Power AG | Ville/Berrenrath | 50354 | Hürth |  | Nordrhein-Westfalen | Ville/Berrenrath | 1991 | in Betrieb | Mehrere Energieträger | Braunkohle | Altholz / SBS | Braunkohle | Nein | Ja | 52 | Berrenrath | 110 | Westnetz GmbH
BNA0548a | Statkraft Markets GmbH | Knapsack Gas I | 50351 | Hürth-Knapsack |  | Nordrhein-Westfalen |  | 2006 | in Betrieb | Erdgas |  |  | Erdgas | Nein | Nein | 800 |  | 400 | Amprion GmbH
BNA0548b | Statkraft Markets GmbH | Knapsack Gas II | 50351 | Hürth-Knapsack |  | Nordrhein-Westfalen |  | 2013 | in Betrieb | Erdgas |  |  | Erdgas | Nein | Nein | 430 | Knapsack | 380 | Amprion GmbH
BNA0492 | RAG Anthrazit Ibbenbüren GmbH | RAG Anthrazit Ibbenbüren GmbH | 49477 | Ibbenbüren |  | Nordrhein-Westfalen | EVA | 1985 | in Betrieb | Grubengas | Grubengas | Heizöl EL | Grubengas | Ja | Ja | 33.4 | 110kV-Anlage Bergwerk | 110 | Westnetz GmbH
BNA0493 | RWE Generation SE | Ibbenbüren | 49479 | Ibbenbüren |  | Nordrhein-Westfalen | B | 1985 | in Betrieb | Mehrere Energieträger | Steinkohle | Klärschlamm / Tiermehl | Steinkohle | Nein | Ja | 794 | Westerkappeln | 380 | Amprion GmbH
BNA1609 |  | Windpark Hamwiede | 29664 | Idsingen |  | Niedersachsen |  | 2015 | in Betrieb | Windenergie (Onshore-Anlage) |  |  | Windenergie (Onshore-Anlage) | Ja | Nein | 16.8 |  | MS | Avacon AG
BNA0494 | EnBW Energie Baden-Württemberg AG | Rheinkraftwerk Iffezheim | 76473 | Iffezheim | An der Staustufe 27 | Baden-Württemberg | Iffezheim M1-M5 | 1978 / 2013 | in Betrieb | Laufwasser |  |  | Laufwasser | Nein | nein | 146 | Iffezheim | 110 | Netze BW GmbH
BNA0495a | Enercon Windpark GmbH & Co. Ihlow KG | Windpark Ihlow | 26632 | Ihlow | Strodeweg 5 | Niedersachsen |  | 1999 | in Betrieb | Windenergie (Onshore-Anlage) |  |  | Windenergie (Onshore-Anlage) | Ja | Nein | 58.1 | UW Simonswolde | 110 | EWE NETZ GmbH
BNA0495b | Enercon Windpark GmbH & Co. Ihlow KG | WP Ihlow | 26632 | Ihlow |  | Niedersachsen |  | 2000 | in Betrieb | Windenergie (Onshore-Anlage) |  |  | Windenergie (Onshore-Anlage) | Ja | nein | 15 |  | 110 | EWE NETZ GmbH
BNA1512 | FLEMMA W.1 Energie GmbH & Co. KG | Windpark Illschwang | 92278 | Illschwang |  | Bayern |  | 2013 | in Betrieb | Windenergie (Onshore-Anlage) |  |  | Windenergie (Onshore-Anlage) | Ja | Nein | 12 | UW Lauterhofen | 20 | Bayernwerk AG
BNA0496 | TIWAG-Tiroler Wasserkraft AG | KW Imst | A-6491 | Imsterberg |  | Österreich | Imsterberg | 1956 | in Betrieb | Laufwasser |  |  | Laufwasser | Nein | Nein | 89 | UW Imst | 110 | TIWAG-Netz AG/APG bzw. Tennet
BNA0497 | Infraserv GmbH & Co. Höchst KG | ADS-Anlage | 65926 | Industriepark Höchst |  | Hessen |  | 2012 | in Betrieb | Erdgas |  |  | Erdgas | Nein | Ja | 96.5 | FWH O/W | 110 | Infraserv GmbH & Co. Höchst KG
BNA0499 | Infraserv GmbH & Co. Höchst KG | Heizkraftwerk | 65926 | Industriepark Höchst |  | Hessen | Block A | 2003 | in Betrieb | Erdgas |  |  | Erdgas | Nein | Ja | 86 | FWH O/W |  | Infraserv GmbH & Co. Höchst KG
BNA0498 | Infraserv GmbH & Co. Höchst KG | Heizkraftwerk | 65926 | Industriepark Höchst |  | Hessen | Block B | 1989 | in Betrieb | Mehrere Energieträger | Steinkohle | Erdgas, Heizöl EL | Steinkohle | Nein | Ja | 66 | FWH O/W | 10 | Infraserv GmbH & Co. Höchst KG
BNA0500 | Boehringer Ingelheim Pharma GmbH & Co. KG |  | 55218 | Ingelheim |  | Rheinland-Pfalz |  | 2004 | in Betrieb | Biomasse |  |  | Biomasse | Ja |  | 12.4 |  | HS/MS | Rheinhessische Energie- und Wasserversorgungs-GmbH
BNA1161 | Zweckverband Müllverwertungsanlage Ingolstadt (MVA Ingolstadt) | MVA Ingolstadt | 85055 | Ingolstadt | Am Mailinger Bach 141 | Bayern | Müllheizkraftwerk (MHKW) | 1984 | in Betrieb | Abfall |  |  | Abfall | Nein | Ja | 25.5 | Ingolstadt, Am Mailinger Bach 141, Schalthaus Müllverwertungsanlage; DE000314850550000102762000000S013 | 20 | Stadtwerke Ingolstadt Netze GmbH
BNA1160 | Donau-Wasserkraft AG | Ingolstadt | 85049 | Ingolstadt |  | Bayern | entfällt | 1971 | in Betrieb | Laufwasser |  |  | Laufwasser | Nein | Nein | 19.8 | loco Kraftwerk | 20 | DB Energie GmbH
BNA1289 | AMK - Abfallentsorgungsgesellschaft des Märkischen Kreises mbH | AMK - Abfallentsorgungsgesellschaft des Märkischen Kreises mbH | 58636 | Iserlohn | Giesestraße 10 | Nordrhein-Westfalen |  | 1981 | in Betrieb | Abfall | Abfall | Erdgas, Heizöl EL | Abfall | Nein | Ja | 12.61 | 10 kV Schaltanlage | 10 | Stadtwerke Iserlohn GmbH
BNA1162 | LHI Solar Deutschland V GmbH & Co. KG | Jabel FF | 17194 | Jabel |  | Mecklenburg-Vorpommern |  | 2011 | in Betrieb | Solare Strahlungsenergie |  |  | Solare Strahlungsenergie | Ja | Nein | 17.3 |  | 20 | E.DIS AG
BNA0887d | Windpark Jänickendorfer Heide GmbH & Co. KG | Windpark Heidehof | 14913 | Jänickendorf |  | Brandenburg |  | 2006 | in Betrieb | Windenergie (Onshore-Anlage) |  |  | Windenergie (Onshore-Anlage) | Ja | nein | 62 |  | 380 | 50Hertz Transmission GmbH
BNA1163 | Vattenfall Europe Windkraft GmbH | Windpark Jänschwalde | 3052 | Jänschwalde |  | Brandenburg |  | 2006 | in Betrieb | Windenergie (Onshore-Anlage) |  |  | Windenergie (Onshore-Anlage) | Ja | Nein | 12 | UW Cottbus Ost | 110 | Mitteldeutsche Netzgesellschaft Strom mbH
BNA1573 |  | Bürgerwindpark im Kirchspiel Medelby | 24994 | Jardelund | Gemarkung 1171, Flur 1, Flurstück 17 | Schleswig-Holstein |  | 2014 | in Betrieb | Windenergie (Onshore-Anlage) |  |  | Windenergie (Onshore-Anlage) | Ja | Nein | 82.23 |  | HöS | TenneT TSO GmbH
BNA0503 | UWB Umspannwerk Betriebsgesellschaft Sallentin mbH |  | 29416 | Jeggeleben |  | Sachsen-Anhalt |  | 2003 | in Betrieb | Windenergie (Onshore-Anlage) |  |  | Windenergie (Onshore-Anlage) | Ja |  | 27 |  | HS | HSN Magdeburg GmbH
BNA0504 | Thüringer Energie AG | HKW Jena | 7749 | Jena |  | Thüringen | HKW Jena | 1996 | in Betrieb | Mehrere Energieträger | Erdgas | HEL | Erdgas | Nein | Ja | 182 | UW HKW Jena | 110 | TEN Thüringer Energienetze GmbH
BNA0505 | TIWAG-Tiroler Wasserkraft AG | KW Jenbach | A-6200 | Jenbach |  | Österreich | Jenbach | 1926 | in Betrieb | Speicherwasser (ohne Pumpspeicher) |  |  | Speicherwasser (ohne Pumpspeicher) | Nein | Nein | 79 | UW Jenbach | 110 | TIWAG-Netz AG/APG bzw. Tennet
BNA1311 | Windpark Jennelt II GmbH & Co. KG | Windpark Jennelt II | 26736 | Jennelt |  | Niedersachsen |  | 2007 | in Betrieb | Windenergie (Onshore-Anlage) |  |  | Windenergie (Onshore-Anlage) | Ja | nein | 10 |  | 110 | Avacon AG
BNA0506 | Windpark Jever GbR |  | 26441 | Jever |  | Niedersachsen |  | 2002 | in Betrieb | Windenergie (Onshore-Anlage) |  |  | Windenergie (Onshore-Anlage) | Ja |  | 12.2 |  | MS | EWE NETZ GmbH
BNA1590 |  | Veer Dörper Fläche 51 | 25862 | Joldelund |  | Schleswig-Holstein |  | 2014 | in Betrieb | Windenergie (Onshore-Anlage) |  |  | Windenergie (Onshore-Anlage) | Ja | Nein | 25.3 |  | HS | Schleswig-Holstein Netz AG
BNA1164 | Pfeifer & Langen Kommanditgesellschaft | P&L Werk Jülich | 52428 | Jülich | Dürenerstr. 20 | Nordrhein-Westfalen | Kessel 5 | 2004 | in Betrieb | Braunkohle |  |  | Braunkohle | Nein | ja | 24.6 |  | 10 | Stadtwerke Jülich GmbH
BNA0507a | Windpark Jülicher Land GmbH |  | 52428 | Jülich |  | Nordrhein-Westfalen |  | 2005 | in Betrieb | Windenergie (Onshore-Anlage) |  |  | Windenergie (Onshore-Anlage) | Ja |  | 9.5 |  | MS | regionetz GmbH
BNA0507b | MVV Energie AG | Windpark Jülicher Börde | 52428 | Jülich | Gereonstr. 6 | Nordrhein-Westfalen |  | 2005 | in Betrieb | Windenergie (Onshore-Anlage) |  |  | Windenergie (Onshore-Anlage) | Ja | Nein | 10.5 | Gereonstr. 6, 52428 Jülich | 20 | regionetz GmbH
BNA0508 | Windpark Jürgenshagen GmbH & Co.Betriebs-KG Renditefonds |  | 18246 | Jürgenshagen |  | Mecklenburg-Vorpommern |  | 2002 | in Betrieb | Windenergie (Onshore-Anlage) |  |  | Windenergie (Onshore-Anlage) | Ja |  | 11.8 |  | HS/MS | WEMAG Netz GmbH
BNA1424 |  |  | 14913 | Jüterbog | Flur 41 Flst. 193,198,326,328,220,221,328,415,416,419,420 | Brandenburg |  | 2012 | in Betrieb | Solare Strahlungsenergie |  |  | Solare Strahlungsenergie | Ja |  | 10.3488 |  |  | E.DIS AG
BNA0509 | Windfarm Zettingen GmbH |  | 56759 | Kaisersesch |  | Rheinland-Pfalz |  | 2009 | in Betrieb | Windenergie (Onshore-Anlage) |  |  | Windenergie (Onshore-Anlage) | Ja |  | 12.5 |  | HS/MS | Westnetz GmbH
BNA0510a | SWK - Stadtwerke Kaiserslautern | HKW Karcherstr. | 67655 | Kaiserslautern |  | Rheinland-Pfalz | 10 | 1989 | in Betrieb | Mehrere Energieträger | Erdgas | HEL | Erdgas | Nein | Ja | 11.6 | UW 1 | 20 | SWK Stadtwerke Kaiserslautern Versorgungs-AG
BNA0510b | SWK - Stadtwerke Kaiserslautern | HKW Karcherstr. | 67655 | Kaiserslautern |  | Rheinland-Pfalz | 20 | 1996 | in Betrieb | Steinkohle |  |  | Steinkohle | Nein | Ja | 13.4 | UW1 | 20 | SWK Stadtwerke Kaiserslautern Versorgungs-AG
BNA0511 |  |  | 39624 | Kalbe |  | Sachsen-Anhalt |  | 2001 | in Betrieb | Windenergie (Onshore-Anlage) |  |  | Windenergie (Onshore-Anlage) | Ja |  | 22.95 |  | HS | HSN Magdeburg GmbH
BNA1474 | PROKON Regenerative Energien GmbH | WP Fleetmark | 39624 | Kalbe | Thüritz | Sachsen-Anhalt |  | 2002 | in Betrieb | Windenergie (Onshore-Anlage) |  |  | Windenergie (Onshore-Anlage) | Ja | Nein | 16.5 | UW Badel | 110 | HSN Magdeburg GmbH
BNA1165 | Pfeifer & Langen Kommanditgesellschaft | P&L Werk Appeldorn | 47546 | Kalkar | Reeser Str 280-300 | Nordrhein-Westfalen | Lentjes-Kessel | 2004 | in Betrieb | Mehrere Energieträger | Erdgas | Biogas, Schweröl, Leichtöl | Erdgas | Nein | ja | 11.4 |  | 10 | Westnetz GmbH
BNA0512 | Windpark Kall GmbH & Co WPKA KG |  | 53925 | Kall |  | Nordrhein-Westfalen |  | 2009 | in Betrieb | Windenergie (Onshore-Anlage) |  |  | Windenergie (Onshore-Anlage) | Ja |  | 10 |  | HS/MS | Westnetz GmbH
BNA0513 | EST Elektro-Spezial-Technik Inh. Steffen Stecher |  | 1917 | Kamenz |  | Sachsen |  | 2001 | in Betrieb | Windenergie (Onshore-Anlage) |  |  | Windenergie (Onshore-Anlage) | Ja |  | 12.8 |  | HS/MS | ENSO Netz GmbH
BNA1167 | Kreis Weseler Abfallgesellschaft mbH & Co. KG (KWA) | Abfallentsorgungszentrum Asdonkshof | 47475 | Kamp-Lintfort | Graftstr. 25 | Nordrhein-Westfalen | MVA | 1997 | in Betrieb | Abfall | Abfall | Heizöl EL | Abfall | Nein | ja | 16 | UA Graft, Zählpunkt DE-000181-50259-Z0000000000000000429 | 110 | Westnetz GmbH
BNA1166 | Kreis Weseler Abfallgesellschaft mbH & Co. KG (KWA) | Abfallentsorgungszentrum Asdonkshof | 47475 | Kamp-Lintfort | Graftstr. 25 | Nordrhein-Westfalen | Notstromdiesel | 1997 | in Betrieb | Mineralölprodukte | HEL | Heizöl EL | Mineralölprodukte | Nein | Nein | 4.8 | UA Graft, Zählpunkt DE-000181-50259-Z0000000000000000429 | 110 | Westnetz GmbH
BNA1322 | Theolia Naturenergien GmbH | Windpark Wolgast | 17495 | Karlsburg |  | Mecklenburg-Vorpommern |  | 2001 | in Betrieb | Windenergie (Onshore-Anlage) |  |  | Windenergie (Onshore-Anlage) | Ja | Nein | 24 | UW Wolgast | 20 | E.DIS AG
BNA0520 | Stora Enso Maxau GmbH | Stora Enso Maxau | 76187 | Karlsruhe |  | Baden-Württemberg |  | 2010 | in Betrieb | Mehrere Energieträger | Biomasse | Steinkohle (bei zu feuchter Biomasse), Schlämme, Ersatzbrennstoff, Erdgas i.d.R. zur Stützfeuerung | Biomasse | Nein | Ja | 78 | DE00032776187ES000125501100010000 | 110 | Stadtwerke Karlsruhe Netzservice GmbH
BNA0514 | EnBW Energie Baden-Württemberg AG | Rheinhafen-Dampfkraftwerk | 76189 | Karlsruhe | Fettweisstraße 42 | Baden-Württemberg | RDK 4S | 1998 | in Betrieb | Erdgas |  |  | Erdgas | Nein | Nein | 353 | Daxlanden | 220 | Transnet BW GmbH
BNA0515 | Stadtwerke Karlsruhe GmbH | Heizkraftwerk West | 76189 | Karlsruhe |  | Baden-Württemberg | T3 | 1984 | in Betrieb | Mehrere Energieträger | Erdgas | Heizöl EL | Erdgas | Nein | Ja | 37 |  | 110 | Stadtwerke Karlsruhe Netzservice GmbH
BNA0516 | Mineraloelraffinerie Oberrhein GmbH & Co. KG | MiRO | 76187 | Karlsruhe |  | Baden-Württemberg | Kesselhaus Werk 1 | 1995 | in Betrieb | Mehrere Energieträger | Mineralölprodukte | Erdgas | Mineralölprodukte | Nein | Ja | 45 |  | 110 | Netze BW GmbH
BNA0517 | Mineraloelraffinerie Oberrhein GmbH & Co. KG | MiRO | 76187 | Karlsruhe |  | Baden-Württemberg | Kesselhaus Werk 2 | 1995 | in Betrieb | Mehrere Energieträger | Mineralölprodukte | Erdgas | Mineralölprodukte | Nein | Ja | 25 |  | 110 | Netze BW GmbH
BNA0518a | EnBW Energie Baden-Württemberg AG | Rheinhafen-Dampfkraftwerk | 76189 | Karlsruhe | Fettweisstraße 42 | Baden-Württemberg | RDK 7 | 1985 | in Betrieb | Steinkohle |  |  | Steinkohle | Nein | Ja | 505 | Daxlanden | 380 | Transnet BW GmbH
BNA0518b | EnBW Energie Baden-Württemberg AG | Rheinhafen-Dampfkraftwerk | 76189 | Karlsruhe | Fettweisstraße 42 | Baden-Württemberg | RDK 8 | 2014 | in Betrieb | Steinkohle |  |  | Steinkohle | Nein | Ja | 842 | Daxlanden | 380 | Transnet BW GmbH
BNA1341 |  |  | 97753 | Karlstadt | Duttenbrunner Weg | Bayern |  | 2010 | in Betrieb | Solare Strahlungsenergie |  |  | Solare Strahlungsenergie | Ja |  | 11.147 |  |  | Energieversorgung Lohr-Karlstadt und Umgebung GmbH & Co. KG
BNA1319 | Theolia Naturenergien GmbH | Windpark Kribbe-Premslin | 19357 | Karstädt |  | Brandenburg |  | 2003 | in Betrieb | Windenergie (Onshore-Anlage) |  |  | Windenergie (Onshore-Anlage) | Ja | Nein | 27 | UW Quitzow | 110 | Wemag Netz GmbH
BNA1494 | GDF SUEZ WP Portfolio 1 GmbH | Windpark Karstädt/Blüthen | 19357 | Karstädt/Blüthen |  | Brandenburg |  | 2002 | in Betrieb | Windenergie (Onshore-Anlage) |  |  | Windenergie (Onshore-Anlage) | Ja | Nein | 42 |  | 110 | Wemag Netz GmbH
BNA1615 |  | Windpark Kasendorf-Weismain | 95359 | Kasendorf |  | Bayern |  | 2014 | in Betrieb | Windenergie (Onshore-Anlage) |  |  | Windenergie (Onshore-Anlage) | Ja | Nein | 17.5 |  | HS/MS | Bayernwerk AG
BNA1168 | Müllheizkraftwerk Kassel GmbH | Müllheizkraftwerk | 34123 | Kassel |  | Hessen |  | 1985 | in Betrieb | Sonstige Energieträger | Abfall | Erdgas, HEL | Abfall | Nein | Ja | 14.7 | DE0003323412300000000009942006855 | 60 | Städtische Werke Netz + Service GmbH
BNA0523 | Städtische Werke Energie + Wärme GmbH | FKK | 34134 | Kassel |  | Hessen |  | 1988 | in Betrieb | Mehrere Energieträger | Braunkohle | Steinkohle, Klärschlamm, Erdgas, Heizöl EL | Braunkohle | Nein | Ja | 33.5 | DE00033234134000KFWFKK10000199995 | 110 | Avacon AG
BNA0521 | Städtische Werke Energie + Wärme GmbH | Kombi-HKW | 34134 | Kassel |  | Hessen |  | 1987 | in Betrieb | Erdgas |  |  | Erdgas | Nein | Ja | 50 | DE0003323413400000000009959305051 | 60 | Städtische Werke Netz + Service GmbH
BNA1616 |  | Windpark Kastorf | 23847 | Kastorf | Flur 2, Flurstück 19 (vorher Flurstück 17) | Schleswig-Holstein |  | 2014 | in Betrieb | Windenergie (Onshore-Anlage) |  |  | Windenergie (Onshore-Anlage) | Ja | Nein | 21.53 |  | HS | Schleswig-Holstein Netz AG
BNA1169 | Uniper Kraftwerke GmbH | Kaufering | 86916 | Kaufering | Lechfeldwiesen | Bayern | Kaufering | 1975 | in Betrieb | Laufwasser |  |  | Laufwasser | Nein | Nein | 16.7 | Schaltanlage vor Ort |  | Bayernwerk AG
BNA1170a |  | Windpark Kemberg | 6901 | Kemberg |  | Sachsen-Anhalt | Kemberg | 2005 | in Betrieb | Windenergie (Onshore-Anlage) |  |  | Windenergie (Onshore-Anlage) | Ja | Nein | 15 |  |  | Mitteldeutsche Netzgesellschaft Strom mbH
BNA1170b | EnBW Onshore Portfolio GmbH | Windpark Kemberg II | 06091 bzw. 06905 | Kemberg bzw. Bad Schmiedeberg |  | Sachsen-Anhalt | Kemberg | 2012 | in Betrieb | Windenergie (Onshore-Anlage) |  |  | Windenergie (Onshore-Anlage) | Ja | Nein | 10 | Bad Schmiedeberg | 20 | Mitteldeutsche Netzgesellschaft Strom mbH
BNA1548 | Windpark Dahme GmbH & Co. KG | Windpark Dahme | 15926 | Kemlitz |  | Brandenburg |  | 2003 | in Betrieb | Windenergie (Onshore-Anlage) |  |  | Windenergie (Onshore-Anlage) | Ja |  | 76.5 | UW Kemlitz | 110 | Mitteldeutsche Netzgesellschaft Strom mbH
BNA1528 | Stadtwerke Kempen GmbH |  | 47906 | Kempen |  | Nordrhein-Westfalen |  | 1990 | in Betrieb | Erdgas |  |  | Erdgas | Nein | Ja | 13.2 | BHKW Otto-Schott-Straße | 10 | Stadtwerke Kempen GmbH
BNA0525 |  |  | 23701 | Kesdorf |  | Schleswig-Holstein |  | 1995 | in Betrieb | Windenergie (Onshore-Anlage) |  |  | Windenergie (Onshore-Anlage) | Ja |  | 13.3 |  | MS | Schleswig-Holstein Netz AG
BNA1171 | e.disnatur Erneuerbare Energien GmbH | WP Ketzin | 14669 | Ketzin |  | Brandenburg |  | 2005 | in Betrieb | Windenergie (Onshore-Anlage) |  |  | Windenergie (Onshore-Anlage) | Ja |  | 18.4 |  | 20 | E.DIS AG
BNA0527 | Stadtwerke Kiel AG | HKW Humboldtstr. | 24116 | Kiel |  | Schleswig-Holstein |  | 1970 | in Betrieb | Mehrere Energieträger | Erdgas | Heizöl EL | Erdgas | Nein | Ja | 31 | Umspannwerk Humboldtstr. | 30 | Stadtwerke Kiel Netz GmbH
BNA0526 | Gemeinschaftskraftwerk Kiel GmbH | Gemeinschaftskraftwerk Kiel | 24149 | Kiel |  | Schleswig-Holstein |  | 1970 | in Betrieb | Steinkohle |  |  | Steinkohle | Nein | Ja | 323 | Umspannwerk Hasselfelde | 220 | TenneT TSO GmbH
BNA1174 | Energieversorgung Offenbach AG | Windpark Kirchberg | 55481 | Kirchberg |  | Rheinland-Pfalz |  | 2012 | in Betrieb | Windenergie (Onshore-Anlage) |  |  | Windenergie (Onshore-Anlage) | Ja |  | 52.9 |  |  | Westnetz GmbH
BNA0529 | Innwerk AG | Braunau-Simbach | 84375 | Kirchdorf | Ach 6 | Bayern | Braunau-Simbach | 1953 | in Betrieb | Laufwasser |  |  | Laufwasser | Nein | Nein | 50 | Schaltanlage vor Ort | 110 | APG/Bayernwerk AG
BNA1175 | EnBW Energie Baden-Württemberg AG | Unteropfingen | 88457 | Kirchdorf | Kraftwerkstraße 4 | Baden-Württemberg | Unteropfingen | 1924/1959 | in Betrieb | Laufwasser |  |  | Laufwasser | Nein | Nein | 14.2 |  |  | Netze BW GmbH
BNA0530 | Windpark Großenehrich GmbH & Co. KG Renditefonds |  | 99718 | Kirchengel |  | Thüringen |  | 2004 | in Betrieb | Windenergie (Onshore-Anlage) |  |  | Windenergie (Onshore-Anlage) | Ja |  | 22 |  | MS | TEN Thüringer Energienetze GmbH
BNA0531 | Energieservice Westfalen Weser GmbH | KW Kirchlengern | 32278 | Kirchlengern |  | Nordrhein-Westfalen |  | 1980 | in Betrieb | Mehrere Energieträger | Erdgas | Heizöl | Erdgas | Nein | Nein | 201.5 | UW Kirchlengern | 110 | E.ON Westfalen Weser Netz GmbH
BNA0532a | REG Regenerative Energien Standortentwicklung Gmbh & Co. Kirchwistedt KG | Windpark Kirchwistedt | 27616 | Kirchwistedt |  | Niedersachsen |  | 2005 | in Betrieb | Windenergie (Onshore-Anlage) |  |  | Windenergie (Onshore-Anlage) | Ja | nein | 18.6 |  | 20 | EWE NETZ GmbH
BNA0532b | SWS Süd-West-Strom GmbH & Co. KG | Windpark Vollersode | 27616 | Kirchwistedt |  | Niedersachsen |  | 2005 | in Betrieb | Windenergie (Onshore-Anlage) |  |  | Windenergie (Onshore-Anlage) | Ja |  | 6.4 |  | HS/MS | EWE NETZ GmbH
BNA0533 | Breeze Two Energy GmbH & Co. KG | Windpark Kisselbach | 56291 | Kisselbach |  | Rheinland-Pfalz |  | 2006 | in Betrieb | Windenergie (Onshore-Anlage) |  |  | Windenergie (Onshore-Anlage) | Ja |  | 22.4 | UW Kisselbach Schaltzelle J03 | 110 | Westnetz GmbH
BNA1539 | Windpark GmbH & Co. Kisselsheide KG | WP Kisselsheide | 55471 | Kisselsheide |  | Rheinland-Pfalz |  | 2013 | in Betrieb | Windenergie (Onshore-Anlage) |  |  | Windenergie (Onshore-Anlage) | Ja | Nein | 11.5 |  | 110 | Westnetz GmbH
BNA1176a | Windpark Kittlitz GmbH & Co. KG |  | 2708 | Kittlitz |  | Brandenburg |  | 2006 | in Betrieb | Windenergie (Onshore-Anlage) |  |  | Windenergie (Onshore-Anlage) | Ja | Nein | 10 | DE0010810322200000000000000065432 | 20 | Mitteldeutsche Netzgesellschaft Strom mbH
BNA1176b | Repower Deutschland GmbH | Lübbenau | 3222 | Kittlitz |  | Brandenburg | WIP Kittlitz II | 2010 | in Betrieb | Windenergie (Onshore-Anlage) |  |  | Windenergie (Onshore-Anlage) | Ja | Nein | 16 | Lübbenau | 20 | Mitteldeutsche Netzgesellschaft Strom mbH
BNA0536 | Windpark Klein Twülpstedt GmbH & Co. KG |  | 38464 | Klein Twülpstedt |  | Niedersachsen |  | 2000 | in Betrieb | Windenergie (Onshore-Anlage) |  |  | Windenergie (Onshore-Anlage) | Ja |  | 14.3 |  | HS/MS | LSW Netz GmbH & Co. KG
BNA1506 | Nordzucker AG, Werk Klein Wanzleben | Werk Klein Wanzleben | 39164 | Klein Wanzleben | Magdeburger Landstraße 1 bis 5 | Sachsen-Anhalt |  | 1994 | Sonderfall | Mehrere Energieträger | Erdgas | Biogas | Erdgas | Nein | Ja | 23.4 |  | 20 | Avacon AG
BNA0537 | ewz Windpark Kleinbrembach GmbH |  | 99610 | Kleinbrembach |  | Thüringen |  | 2006 | in Betrieb | Windenergie (Onshore-Anlage) |  |  | Windenergie (Onshore-Anlage) | Ja |  | 16 |  | MS | TEN Thüringer Energienetze GmbH
BNA1177 | Solar Schipkau I GmbH & Co. KG | Solar Schipkau I GmbH & Co. KG | 1998 | Klettwitz | Flurstück 14 Flur 3 | Brandenburg |  | 2011 | in Betrieb | Solare Strahlungsenergie |  |  | Solare Strahlungsenergie | Ja |  | 12.65 | UW Brieske | 110 | Mitteldeutsche Netzgesellschaft Strom mbH
BNA1178 | Solar Meuro I GmbH & Co. KG | Solar Meuro I GmbH & Co. KG | 1998 | Klettwitz | Flurstück 11 Flur 3 | Brandenburg |  | 2011 | in Betrieb | Solare Strahlungsenergie |  |  | Solare Strahlungsenergie | Ja |  | 15.36 | UW Brieske | 110 | Mitteldeutsche Netzgesellschaft Strom mbH
BNA1179 | Solar Schipkau II GmbH & Co. KG | Solar Schipkau II GmbH & Co. KG | 1998 | Klettwitz | Flurstück 14 Flur 3 | Brandenburg |  | 2011 | in Betrieb | Solare Strahlungsenergie |  |  | Solare Strahlungsenergie | Ja |  | 16.12 | UW Brieske | 110 | Mitteldeutsche Netzgesellschaft Strom mbH
BNA1180 | Solar Meuro II GmbH & Co. KG | Solar Meuro II GmbH & Co. KG | 1998 | Klettwitz | Flurstück 12 Flur 3 | Brandenburg |  | 2011 | in Betrieb | Solare Strahlungsenergie |  |  | Solare Strahlungsenergie | Ja |  | 17.28 | UW Brieske | 110 | Mitteldeutsche Netzgesellschaft Strom mbH
BNA1348 |  |  | 01998 | Klettwitz | Flurstück 12, Flur 3, Gemarkung Meuro | Brandenburg |  | 2011 | in Betrieb | Solare Strahlungsenergie |  |  | Solare Strahlungsenergie | Ja |  | 13.464 |  |  | Mitteldeutsche Netzgesellschaft Strom mbH
BNA1349 |  |  | 01998 | Klettwitz | Flurstück 14, Flur 3, Gemarkung Meuro | Brandenburg |  | 2011 | in Betrieb | Solare Strahlungsenergie |  |  | Solare Strahlungsenergie | Ja |  | 12.7312 |  |  | Mitteldeutsche Netzgesellschaft Strom mbH
BNA1453 | Klettwitz Green Energy GmbH & Co. KG / Itec International | Windpark Klettwitz | 01998 | Klettwitz |  | Brandenburg |  | 2000 | in Betrieb | Windenergie (Onshore-Anlage) |  |  | Windenergie (Onshore-Anlage) | Ja | Nein | 89.1 | UW Kostebrau | 110 | Mitteldeutsche Netzgesellschaft Strom mbH
BNA1454 | Klettwitz Green Energy GmbH & Co. KG / Itec International | Windpark Kostebrau | 1998 | Klettwitz |  | Brandenburg |  | 2000 | in Betrieb | Windenergie (Onshore-Anlage) |  |  | Windenergie (Onshore-Anlage) | Ja | Nein | 9.9 | UW Kostebrau | 110 | Mitteldeutsche Netzgesellschaft Strom mbH
BNA1619 |  | Windpark Kletzin | 17111 | Kletzin |  | Mecklenburg-Vorpommern |  | 2014 | in Betrieb | Windenergie (Onshore-Anlage) |  |  | Windenergie (Onshore-Anlage) | Ja | Nein | 15 |  | HS/MS | E.DIS AG
BNA1657 |  | Zweite Klixbüll Energie GmbH & Co KG | 25899 | Klixbüll | Flurstück 69 | Schleswig-Holstein |  | 2014 | in Betrieb | Windenergie (Onshore-Anlage) |  |  | Windenergie (Onshore-Anlage) | Ja | Nein | 24 |  | HS | Schleswig-Holstein Netz AG
BNA0538 | Solarkraftwerk Reckahn Infrastruktur GmbH & Co. KG |  | 14797 | Kloster Lehnin OT Reckahn |  | Brandenburg |  | 2010 | in Betrieb | Solare Strahlungsenergie |  |  | Solare Strahlungsenergie | Ja |  | 35.976 |  | HS | E.DIS AG
BNA0539 | GSI Photovoltaik Projektgesellschaft Helbra mbH |  | 06308 | Klostermansfeld |  | Sachsen-Anhalt |  | 2010 | in Betrieb | Solare Strahlungsenergie |  |  | Solare Strahlungsenergie | Ja |  | 10.63 |  | HS/MS | Mitteldeutsche Netzgesellschaft Strom mbH
BNA1648 | LHI SolarWind Kusey GmbH & Co. KG | WP Kusey | 38486 | Klötze |  | Sachsen-Anhalt |  | 2014 | in Betrieb | Windenergie (Onshore-Anlage) |  |  | Windenergie (Onshore-Anlage) | Ja | Nein | 30.5 | UW Neuferchau Wind | HS | HSN Magdeburg GmbH
BNA1620 |  | Windpark Kniphagen | 23744 | Kniphagen |  | Schleswig-Holstein |  | 2014 | in Betrieb | Windenergie (Onshore-Anlage) |  |  | Windenergie (Onshore-Anlage) | Ja | Nein | 15 |  | HS | Schleswig-Holstein Netz AG
BNA1181 | RWE Innogy GmbH | Koblenz | 56073 | Koblenz |  | Rheinland-Pfalz |  | 1951 | in Betrieb | Laufwasser |  |  | Laufwasser | Nein | Nein | 16 |  |  | KEVAG Verteilnetz GmbH
BNA0540 | Uniper Kraftwerke GmbH | Walchensee | 82431 | Kochel am See | Altjoch 21 | Bayern | Walchensee | 1924 | in Betrieb | Speicherwasser (ohne Pumpspeicher) |  |  | Speicherwasser (ohne Pumpspeicher) | Nein | Nein | 124 | Schaltanlage vor Ort | 110 | Bayernwerk AG/DB Energie GmbH
BNA0541 |  |  | 2923 | Kodersdorf |  | Sachsen |  | 2003 | in Betrieb | Windenergie (Onshore-Anlage) |  |  | Windenergie (Onshore-Anlage) | Ja |  | 38 |  | HS | ENSO Netz GmbH
BNA0542 | IBERDROLA Renovables Deutschland GmbH |  | 99625 | Kölleda |  | Thüringen |  | 2005 | in Betrieb | Windenergie (Onshore-Anlage) |  |  | Windenergie (Onshore-Anlage) | Ja |  | 10 |  | MS | TEN Thüringer Energienetze GmbH
BNA1184 | AVG Köln mbH | RMVA Köln | 50735 | Köln | Geestemünder Str. 23 | Nordrhein-Westfalen | RMVA Köln | 1997 | in Betrieb | Abfall | Abfall |  | Abfall | Nein | Ja | 45.1 | UW Merkenich | 110 | Rheinische NETZGesellschaft mbH
BNA0543 | RheinEnergie AG | HKW Merkenich | 50769 | Köln |  | Nordrhein-Westfalen | Block 6 | 2010 | in Betrieb | Braunkohle |  |  | Braunkohle | Nein | Ja | 75.3 | UW Merkenich | 110 | Rheinische NETZGesellschaft mbH
BNA0544 | RheinEnergie AG | HKW Südstadt | 50677 | Köln |  | Nordrhein-Westfalen | GuD | 1994 | in Betrieb | Erdgas |  |  | Erdgas | Nein | Ja | 35 | UW Bonner Wall | 110 | Rheinische NETZGesellschaft mbH
BNA0545 | RheinEnergie AG | HKW Niehl 2 | 50735 | Köln |  | Nordrhein-Westfalen | GuD | 2005 | in Betrieb | Erdgas |  |  | Erdgas | Nein | Ja | 413 | UW Mole | 110 | Rheinische NETZGesellschaft mbH
BNA0546 | RheinEnergie AG | HKW Merkenich | 50769 | Köln |  | Nordrhein-Westfalen | GuD | 2004 | in Betrieb | Erdgas |  |  | Erdgas | Nein | Ja | 108 | UW Merkenich | 110 | Rheinische NETZGesellschaft mbH
BNA1182 | RheinEnergie AG | HKW Merkenich | 50769 | Köln |  | Nordrhein-Westfalen | Block 4 | 1965 | in Betrieb | Erdgas |  |  | Erdgas | Nein | Ja | 15.5 | UW Merkenich | 25 | Rheinische NETZGesellschaft mbH
BNA1183 | RheinEnergie AG | HKW Merheim | 51109 | Köln |  | Nordrhein-Westfalen | GuD | 2001 | in Betrieb | Erdgas |  |  | Erdgas | Nein | Ja | 15.8 | UW Merheim | 25 | Rheinische NETZGesellschaft mbH
BNA0547 | Steag GmbH | Raffineriekraftwerk Köln Godorf | 50997 | Köln | Godorfer Hauptstr. 150 | Nordrhein-Westfalen |  | 2004 | in Betrieb | Mineralölprodukte |  |  | Mineralölprodukte | Nein | Ja | 80 | Raffinerie Godorf Godorfer Hauptstr. 150 | 110 | Rheinische NETZGesellschaft mbH
BNA1397a | Ineos Manufacturing Deutschland GmbH | O10 | 50769 | Köln | Alte Strasse 201 | Nordrhein-Westfalen | T21 | 1963 | in Betrieb | Mehrere Energieträger | Reststoffe aus Produktion | HD-Heizgas | Sonstige Energieträger (nicht erneuerbar) | Nein | Ja | 15.5 | Kundenanlage Ineos | 30 | Kundenanlage Ineos
BNA1397b | Ineos Manufacturing Deutschland GmbH | O10 | 50769 | Köln | Alte Strasse 201 | Nordrhein-Westfalen | T22 | 1963 | in Betrieb | Mehrere Energieträger | Reststoffe aus Produktion | HD-Heizgas | Sonstige Energieträger (nicht erneuerbar) | Nein | Ja | 19.2 | Kundenanlage Ineos | 30 | Kundenanlage Ineos
BNA1397c | Ineos Manufacturing Deutschland GmbH | O10 | 50769 | Köln | Alte Strasse 201 | Nordrhein-Westfalen | T23 | 1963 | in Betrieb | Mehrere Energieträger | Reststoffe aus Produktion | HD-Heizgas | Sonstige Energieträger (nicht erneuerbar) | Nein | Ja | 15.5 | Kundenanlage Ineos | 30 | Kundenanlage Ineos
BNA1397d | Ineos Manufacturing Deutschland GmbH | O10 | 50769 | Köln | Alte Strasse 201 | Nordrhein-Westfalen | T24 | 1966 | in Betrieb | Mehrere Energieträger | Reststoffe aus Produktion | HD-Heizgas | Sonstige Energieträger (nicht erneuerbar) | Nein | Nein | 10.4 | Kundenanlage Ineos | 30 | Kundenanlage Ineos
BNA1397e | Ineos Manufacturing Deutschland GmbH | O10 | 50769 | Köln | Alte Strasse 201 | Nordrhein-Westfalen | T31 | 1967 | in Betrieb | Mehrere Energieträger | Reststoffe aus Produktion | HD-Heizgas | Sonstige Energieträger (nicht erneuerbar) | Nein | Ja | 33.6 | Kundenanlage Ineos | 30 | Kundenanlage Ineos
BNA0549 | MVV Energie AG | BMKW Königs Wusterhausen | 15711 | Königs Wusterhausen | Am Nordhafen 12 | Brandenburg |  | 2003 | in Betrieb | Biomasse |  |  | Biomasse | Ja | nein | 17.1 |  | 20 | E.DIS AG
BNA1420 |  |  | 01936 | Königsbrück | Hoyerswerdaerstrasse | Sachsen |  | 2012 | in Betrieb | Solare Strahlungsenergie |  |  | Solare Strahlungsenergie | Ja |  | 11.928 |  |  | ENSO Netz GmbH
BNA1185 | Pfeifer & Langen Kommanditgesellschaft | P&L Werk Könnern | 6420 | Könnern | An den Sieben Stücken | Sachsen-Anhalt | Kessel 1 und 2 | 1993 | in Betrieb | Mehrere Energieträger | Braunkohle | Biogas | Braunkohle | Nein | ja | 20.3 | JK Ø 3 | 20 | Mitteldeutsche Netzgesellschaft Strom mbH
BNA1478 | PROKON Regenerative Energien GmbH | WP Könnern II | 6420 | Könnern |  | Sachsen-Anhalt |  | 2003 | in Betrieb | Windenergie (Onshore-Anlage) |  |  | Windenergie (Onshore-Anlage) | Ja | Nein | 23 | UW Könnern Süd | 110 | Mitteldeutsche Netzgesellschaft Strom mbH
BNA1436 | Trasse Münchberg GmbH & Co. KG, c/o BW Partner | Windpark Hof | 95176 | Konradsreuth |  | Bayern |  | 2012 | in Betrieb | Windenergie (Onshore-Anlage) |  |  | Windenergie (Onshore-Anlage) | Ja | Nein | 18.4 | UW Gottersdorf | 110 | Bayernwerk AG
BNA0550 | Treuhänder: EEV Erneuerbare Energien Verwaltungs GmbH Dresden | UW Körbelitz Wind | 39175 | Körbelitz |  | Sachsen-Anhalt |  | 2008 | in Betrieb | Windenergie (Onshore-Anlage) |  |  | Windenergie (Onshore-Anlage) | Ja | Nein | 68 | UW Körbelitz Wind | 110 | HSN Magdeburg GmbH
BNA0551 |  |  | 39175 | Körbelitz |  | Sachsen-Anhalt |  | 2009 | in Betrieb | Windenergie (Onshore-Anlage) |  |  | Windenergie (Onshore-Anlage) | Ja |  | 18 |  | HS | HSN Magdeburg GmbH
BNA0552 | ENERTRAG Aktiengesellschaft | UW Körbelitz | 39175 | Körbelitz | Woltersdorfer Str. | Sachsen-Anhalt | UW Körbelitz | 2006 | in Betrieb | Windenergie (Onshore-Anlage) |  |  | Windenergie (Onshore-Anlage) | Ja |  | 12 | UW Körbelitz | 20 | Avacon AG
BNA0553 | BinderHolz Deutschland GmbH | BMHKW-BinderHolz | 85092 | Kösching | Einsteinstraße 9 | Bayern |  | 2007 | in Betrieb | Biomasse |  |  | Biomasse | Ja | Ja | 15.13 | UW GROM | 110 | Bayernwerk AG
BNA1553 | Gunvor Raffinerie Ingolstadt GmbH |  | 85092 | Kösching |  | Bayern |  | 1964 | in Betrieb | Mehrere Energieträger | Raffineriegas | Erdgas | Sonstige Energieträger (nicht erneuerbar) | Nein | Ja | 23.3 | DE0072285092EBY00000000000009017 | 110 | Bayernwerk AG
BNA0554 | ASPERG SECHSTE SOLAR GmbH |  | 06366 | Köthen |  | Sachsen-Anhalt |  | 2008 | in Betrieb | Solare Strahlungsenergie |  |  | Solare Strahlungsenergie | Ja |  | 12.9 |  | MS | Mitteldeutsche Netzgesellschaft Strom mbH
BNA0555 | KOGEP vierzehn GmbH & Co. Solar 1411 KG |  | 06366 | Köthen |  | Sachsen-Anhalt |  | 2010 | in Betrieb | Solare Strahlungsenergie |  |  | Solare Strahlungsenergie | Ja |  | 11.666 |  | HS | Mitteldeutsche Netzgesellschaft Strom mbH
BNA1522 | Geno Bioenergie Leasingfonds Erste GmbH & Co. KG | BioEnergie Park Klarsee | 17329 | Krackow | Ernst-Röwer-Ring 2 | Mecklenburg-Vorpommern |  | 2006 | in Betrieb | Biomasse |  |  | Biomasse | Ja | Ja | 17.8 | UW Bertikow | 220 | 50Hertz Transmission GmbH
BNA1666 |  | Windpark Kolbenstein | 56283 | Kratzenburg | Flur 1, Flurstück 48/26 | Rheinland-Pfalz |  | 2015 | in Betrieb | Windenergie (Onshore-Anlage) |  |  | Windenergie (Onshore-Anlage) | ja |  | 16 |  | HS | Westnetz GmbH
BNA1186a | EGK Entsorgungsgesellschaft Krefeld GmbH & Co.KG | MKVA Krefeld | 47829 | Krefeld | Parkstr. 234 | Nordrhein-Westfalen | Turbine 3 | 1982 | in Betrieb | Abfall |  |  | Abfall | Nein | Ja | 13.5 |  |  | SWK NETZE GmbH
BNA1186b | EGK Entsorgungsgesellschaft Krefeld GmbH & Co.KG | MKVA Krefeld | 47829 | Krefeld | Parkstr. 234 | Nordrhein-Westfalen | Turbine 4 | 2001 | in Betrieb | Abfall |  |  | Abfall | Nein | Nein | 13.8 |  |  | SWK NETZE GmbH
BNA1186c | EGK Entsorgungsgesellschaft Krefeld GmbH & Co.KG | MKVA Krefeld | 47829 | Krefeld | Parkstr. 234 | Nordrhein-Westfalen | Turbine 2 | 1976 | in Betrieb | Abfall |  |  | Abfall | Nein | Ja | 1.5 |  |  | SWK NETZE GmbH
BNA1186d | EGK Entsorgungsgesellschaft Krefeld GmbH & Co.KG | MKVA Krefeld | 47829 | Krefeld | Parkstr. 234 | Nordrhein-Westfalen | Turbine 5 | 1997 | in Betrieb | Abfall |  |  | Abfall | Nein | Ja | 2.8 |  |  | SWK NETZE GmbH
BNA1186e | EGK Entsorgungsgesellschaft Krefeld GmbH & Co.KG | MKVA Krefeld | 47829 | Krefeld | Parkstr. 234 | Nordrhein-Westfalen | Turbine 1 | 1976 | in Betrieb | Abfall |  |  | Abfall | Nein | Ja | 1.5 |  |  | SWK NETZE GmbH
BNA0556a | Cargill Deutschland GmbH | KWK-Anlage Krefeld DT | 47809 | Krefeld | Düsseldorfer Str. 191 | Nordrhein-Westfalen | Dampfturbine | 2004 | in Betrieb | Erdgas |  |  | Erdgas | Nein | Ja | 25.8 | UA Hafen | 20 | Westnetz GmbH
BNA0556b | Cargill Deutschland GmbH | KWK-Anlage Krefeld VM | 47809 | Krefeld | Düsseldorfer Str. 191 | Nordrhein-Westfalen | Gasmotor (Dieselgenerator) | 2004 | in Betrieb | Erdgas |  | Heizöl El | Erdgas | Nein | Ja | 14 | UA Hafen | 20 | Westnetz GmbH
BNA1502 | SWK ENERGIE GmbH | Heizkraftwerk Krefeld | 47804 | Krefeld |  | Nordrhein-Westfalen |  | 1990 / 2013 | in Betrieb | Erdgas |  |  | Erdgas | Nein | Ja | 12.6 | UA Frankenring | 10 | SWK NETZE GmbH
BNA0557a | Currenta GmbH & Co. OHG | Kraftwerk L 57 | 47812 | Krefeld-Uerdingen | CHEMPARK, Geb. L 57 | Nordrhein-Westfalen |  | 1957 | in Betrieb | Mehrere Energieträger | Steinkohle | Erdgas, Braunkohle, Produktionsrückstände | Steinkohle | Nein | Ja | 26 |  | 25 | CURRENTA
BNA0557b | Currenta GmbH & Co. OHG | Kraftwerk N 230 | 47812 | Krefeld-Uerdingen | CHEMPARK, Geb. N 230 | Nordrhein-Westfalen |  | 1971 | in Betrieb | Mehrere Energieträger | Steinkohle | Erdgas, Produktionsrückstände | Steinkohle | Nein | Ja | 110 |  | 25 | CURRENTA
BNA0558 | Statkraft Markets GmbH | Erzhausen | 37547 | Kreiensen |  | Niedersachsen |  | 1964 | in Betrieb | Pumpspeicher |  |  | Pumpspeicher | Nein | Nein | 220 |  | 220 | TenneT TSO GmbH
BNA0559 | Windpark Kremsdorf GmbH |  | 23758 | Kremdorf |  | Schleswig-Holstein |  | 2001 | in Betrieb | Windenergie (Onshore-Anlage) |  |  | Windenergie (Onshore-Anlage) | Ja |  | 12.6 |  | MS | Schleswig-Holstein Netz AG
BNA0560 | WKN Windkraft Nord GmbH & Co. Windpark Krempdorf KG |  | 25376 | Krempdorf |  | Schleswig-Holstein |  | 2003 | in Betrieb | Windenergie (Onshore-Anlage) |  |  | Windenergie (Onshore-Anlage) | Ja |  | 17.75 |  | MS | Schleswig-Holstein Netz AG
BNA1329 | Kübler & Niethammer Papierfabrik Kriebstein AG | K&N PFK AG EV | 9648 | Kriebstein | Bauhofstr. 1 | Sachsen | GT / GDT | 1993 | in Betrieb | Mehrere Energieträger | Erdgas | Heizöl EL | Erdgas | Nein | Ja | 12.75 | UW-Rauschenthal | 6 | Mitteldeutsche Netzgesellschaft Strom mbH
BNA0561 |  |  | 25709 | Kronprinzenkoog |  | Schleswig-Holstein |  | 2010 | in Betrieb | Windenergie (Onshore-Anlage) |  |  | Windenergie (Onshore-Anlage) | Ja |  | 14.42 |  | MS | Schleswig-Holstein Netz AG
BNA0563 | EWE VERTRIEB GmbH | WEP Hamswehrum | 26736 | Krummhörn | Hoher Grodenweg / Groothuser Grodenweg | Niedersachsen |  |  | in Betrieb | Windenergie (Onshore-Anlage) |  |  | Windenergie (Onshore-Anlage) | Ja | Nein | 12 |  | HS/MS | EWE NETZ GmbH
BNA0564 | Windpark Groothusen GmbH & Co. Betriebs KG |  | 26736 | Krummhörn |  | Niedersachsen |  | 2005 | in Betrieb | Windenergie (Onshore-Anlage) |  |  | Windenergie (Onshore-Anlage) | Ja |  | 12 |  | HS/MS | EWE NETZ GmbH
BNA0565 | Windpark Jennelt GmbH |  | 26736 | Krummhörn |  | Niedersachsen |  | 2001 | in Betrieb | Windenergie (Onshore-Anlage) |  |  | Windenergie (Onshore-Anlage) | Ja |  | 9 |  | MS | EWE NETZ GmbH
BNA1421 |  |  | 02627 | Kubschütz | Gemarkung Litten 52/13 Gemarkung Purschwitz 241/6 | Sachsen |  | 2012 | in Betrieb | Solare Strahlungsenergie |  |  | Solare Strahlungsenergie | Ja |  | 19.451 |  |  | ENSO Netz GmbH
BNA1422 |  |  | 02627 | Kubschütz | Gemarkung Litten 52/13 Gemarkung Purschwitz 241/6 | Sachsen |  | 2012 | in Betrieb | Solare Strahlungsenergie |  |  | Solare Strahlungsenergie | Ja |  | 18.8797 |  |  | ENSO Netz GmbH
BNA0566 | Pfeifer Holz GmbH |  | 86556 | Kühbach |  | Bayern |  | 2007 | in Betrieb | Biomasse |  |  | Biomasse | Ja |  | 9.6 |  | HS/MS | Bayernwerk AG
BNA0567a | TIWAG-Tiroler Wasserkraft AG | KW Kühtai | A-6183 | Kühtai |  | Österreich | Kühtai Ma1 | 1981 | in Betrieb | Pumpspeicher |  |  | Pumpspeicher | Nein | Nein | 144.5 | UW Silz | 220 | TIWAG-Netz AG/APG/TenneT
BNA0567b | TIWAG-Tiroler Wasserkraft AG | KW Kühtai | A-6183 | Kühtai |  | Österreich | Kühtai Ma 2 | 1981 | in Betrieb | Pumpspeicher |  |  | Pumpspeicher | Nein | Nein | 144.5 | UW Silz | 220 | TIWAG-Netz AG/APG/TenneT
BNA1445 | Windpark GmbH & Co. Külz II KG | WP Külz II | 55471 | Külz |  | Rheinland-Pfalz |  | 2012 | in Betrieb | Windenergie (Onshore-Anlage) |  |  | Windenergie (Onshore-Anlage) | Ja |  | 13.8 |  | 20 | Westnetz GmbH
BNA0825 | EnBW Energie Baden-Württemberg AG | Rheinkraftwerk Reckingen | 79790 | Küssaberg | Kraftwerkstraße 24 | Baden-Württemberg | Reckingen | 1938 | in Betrieb | Laufwasser |  |  | Laufwasser | Nein | nein | 19 | Reckingen bzw. CH | 110 | Netze BW GmbH
BNA1300 | Enercon Windpark GmbH & Co. Kutenholz KG | Windpark Kutenholz I | 27449 | Kutenholz |  | Niedersachsen |  | 2003 | in Betrieb | Windenergie (Onshore-Anlage) |  |  | Windenergie (Onshore-Anlage) | Ja | nein | 12.6 |  | 110 | Avacon AG
BNA1312 | Windpark Kutenholz GmbH & Co. KG | Windpark Kutenholz II | 27449 | Kutenholz |  | Niedersachsen |  | 2004 | in Betrieb | Windenergie (Onshore-Anlage) |  |  | Windenergie (Onshore-Anlage) | Ja | nein | 16.2 |  | 110 | Avacon AG
BNA1664 |  | Kutzleben | 99955 | Kutzleben |  | Thüringen |  | 2015 | in Betrieb | Windenergie (Onshore-Anlage) |  |  | Windenergie (Onshore-Anlage) | ja |  | 12.3 |  | HS | TEN Thüringer Energienetze GmbH
BNA1450 | DREWSEN SPEZIALPAPIERE GmbH & Co.KG | GUD-Anlage DREWSEN | 29331 | Lachendorf | Georg-Drewsen-Weg 2 | Niedersachsen |  | 2000 | in Betrieb | Erdgas |  |  | Erdgas | Nein | Ja | 13 |  | 110 | Avacon AG
BNA0569 | deag Energie GmbH |  | 29331 | Lachendorf |  | Niedersachsen |  | 2009 | in Betrieb | Windenergie (Onshore-Anlage) |  |  | Windenergie (Onshore-Anlage) | Ja |  | 10.6 |  | MS | Celle-Uelzen Netz GmbH
BNA1187 | Pfeifer & Langen Kommanditgesellschaft | P&L Werk Lage | 32791 | Lage | Heidensche Str. 70 | Nordrhein-Westfalen | Kessel 1/2/3 | 1980 | in Betrieb | Mehrere Energieträger | Erdgas | Schweröl | Erdgas | Nein | ja | 10.2 |  | 10 | Westfalen Weser Netz GmbH
BNA0570 | Raiffeisenwindpark Lahn GmbH & Co.KG |  | 49757 | Lahn |  | Niedersachsen |  | 2000 | in Betrieb | Windenergie (Onshore-Anlage) |  |  | Windenergie (Onshore-Anlage) | Ja |  | 14 |  | MS | EWE NETZ GmbH
BNA0571 | Windpark Lahstedt ApS & Co. OHG |  | 31246 | Lahstedt |  | Niedersachsen |  | 2006 | in Betrieb | Windenergie (Onshore-Anlage) |  |  | Windenergie (Onshore-Anlage) | Ja |  | 10 |  | MS | Avacon AG
BNA0572 | Windpark Lamstedt GbR |  | 21769 | Lamstedt |  | Niedersachsen |  | 2009 | in Betrieb | Windenergie (Onshore-Anlage) |  |  | Windenergie (Onshore-Anlage) | Ja |  | 22 |  | HS/MS | EWE NETZ GmbH
BNA0573 | Statkraft Markets GmbH | Landesbergen Biomasse | 31628 | Landesbergen |  | Niedersachsen |  | 2005 | in Betrieb | Biomasse |  |  | Biomasse | Ja | Nein | 20 |  | 110 | TenneT TSO GmbH
BNA0574 | Statkraft Markets GmbH | Landesbergen Gas | 31628 | Landesbergen |  | Niedersachsen |  | 1973 | Vorläufig Stillgelegt | Erdgas |  |  | Erdgas | Nein | Nein | 500 |  | 400 | TenneT TSO GmbH
BNA1290a | SWS Süd-West-Strom GmbH & Co KG | Windpark Landesbergen-Nord | 31628 | Landesbergen |  | Niedersachsen |  | 2005 | in Betrieb | Windenergie (Onshore-Anlage) |  |  | Windenergie (Onshore-Anlage) | Ja | nein | 9.6 |  | 20 | Avacon AG
BNA1290b | SWS Süd-West-Strom GmbH & Co KG | Windpark Landesbergen-Süd | 31628 | Landesbergen |  | Niedersachsen |  | 2006 | in Betrieb | Windenergie (Onshore-Anlage) |  |  | Windenergie (Onshore-Anlage) | Ja | nein | 2 |  | 20 | Avacon AG
BNA0575 | Wattner SunAsset Solarkraftwerk 006 GmbH & Co. KG |  | 06188 | Landsberg, OT Sietzsch |  | Sachsen-Anhalt |  | 2010 | in Betrieb | Solare Strahlungsenergie |  |  | Solare Strahlungsenergie | Ja |  | 12 |  | MS | Mitteldeutsche Netzgesellschaft Strom mbH
BNA0576 | ENERGIEKONTOR Windkraft GmbH & Co. |  | 27607 | Langen |  | Niedersachsen |  | 1999 | in Betrieb | Windenergie (Onshore-Anlage) |  |  | Windenergie (Onshore-Anlage) | Ja |  | 25 |  | HS/MS | EWE NETZ GmbH
BNA0577 | Energiekontor Windkraft GmbH & Co. WP KRE KG |  | 27607 | Langen |  | Niedersachsen |  | 2000 | in Betrieb | Windenergie (Onshore-Anlage) |  |  | Windenergie (Onshore-Anlage) | Ja |  | 20.8 |  | HS/MS | EWE NETZ GmbH
BNA0578 | Energiekontor Umwelt GmbH & Co. |  | 27607 | Langen |  | Niedersachsen |  | 1999 | in Betrieb | Windenergie (Onshore-Anlage) |  |  | Windenergie (Onshore-Anlage) | Ja |  | 11 |  | HS/MS | EWE NETZ GmbH
BNA0579 | Energiekontor Windkraft GmbH & Co. WP SIE-Gem. d. Eigentümer |  | 27607 | Langen |  | Niedersachsen |  | 2000 | in Betrieb | Windenergie (Onshore-Anlage) |  |  | Windenergie (Onshore-Anlage) | Ja |  | 11 |  | MS | EWE NETZ GmbH
BNA0580 |  |  | 27607 | Langen |  | Niedersachsen |  | 2001 | in Betrieb | Windenergie (Onshore-Anlage) |  |  | Windenergie (Onshore-Anlage) | Ja |  | 10.5 |  | HS/MS | EWE NETZ GmbH
BNA1626 |  | Windpark Langenzenn | 90579 | Langenzenn | Gemarkung Labendorf; Flurstück: 849 | Bayern |  | 2014 | in Betrieb | Windenergie (Onshore-Anlage) |  |  | Windenergie (Onshore-Anlage) | Ja | Nein | 18.45 |  | HS | N-ERGIE Netz GmbH
BNA0582 | LERAK Mobiliengesellschaft mbH & Co. KG |  | 29386 | Langwedel |  | Niedersachsen |  | 2009 | in Betrieb | Windenergie (Onshore-Anlage) |  |  | Windenergie (Onshore-Anlage) | Ja |  | 20 |  | HS | LSW Netz GmbH & Co. KG
BNA1188 | RWE Innogy GmbH | RWE Innogy Brise Windparkbetriebsgesellschaft mbH | 23847 | Lasbek |  | Schleswig-Holstein | Lasbek | 2004 | in Betrieb | Windenergie (Onshore-Anlage) |  |  | Windenergie (Onshore-Anlage) | Ja | Nein | 10.8 | UW Bargteheide | 20 | Schleswig-Holstein Netz AG
BNA0583 | Energiedienst Holding AG | Laufenburg | CH-5080 | Laufenburg |  | Schweiz | KW Laufenburg | 1914 | in Betrieb | Laufwasser |  |  | Laufwasser | Nein | Nein | 104.4 | 110-kV-Schaltanlage Laufenburg | 110 | ED Netze GmbH
BNA1189 | Obere Donau Kraftwerke AG | Faimingen | 89415 | Lauingen |  | Bayern | entfällt | 1965 | in Betrieb | Laufwasser |  |  | Laufwasser | Nein |  | 10.1 | loco Kraftwerk | 20 | Netze BW GmbH
BNA0584 | Stadtwerke München GmbH | Helmeringen KG | 89415 | Lauingen | Hygstetter Weg | Bayern |  | 2008 | in Betrieb | Solare Strahlungsenergie |  |  | Solare Strahlungsenergie | Ja | Nein | 10 | DE00002789415Rl00000001046138000 | 20 | LEW Verteilnetz GmbH
BNA1190 | Thermische Abfallbehandlung Lauta GmbH & Co. oHG | Thermische Abfallbehandlung Lauta GmbH & Co. oHG | 2991 | Lauta | Industrie- und Gewerbegebiet Lauta, Straße B Nr. 5 | Sachsen |  | 2004 | in Betrieb | Abfall | Abfall | HEL | Abfall | Nein | Ja | 15.7 | 110-kV-Schaltfeld 15 Umspannwerk Lauta | 110 | Mitteldeutsche Netzgesellschaft Strom mbH
BNA1354 |  |  | 02991 | Lauta | Industrie strasse B | Sachsen |  | 2011 | in Betrieb | Solare Strahlungsenergie |  |  | Solare Strahlungsenergie | Ja |  | 23.5486 |  |  | Mitteldeutsche Netzgesellschaft Strom mbH
BNA0585 | ENERGIE KONTOR UMWELT GMBH |  | 36369 | Lautertal/Dirlammen |  | Hessen |  | 2000 | in Betrieb | Windenergie (Onshore-Anlage) |  |  | Windenergie (Onshore-Anlage) | Ja |  | 15.6 |  | HS/MS | ovag Netz AG
BNA1191 | Uniper Kraftwerke GmbH | Urspring | 86983 | Lechbruck | Via Claudia | Bayern | Urspring | 1966 | in Betrieb | Laufwasser |  |  | Laufwasser | Nein | Nein | 10.1 | Schaltanlage vor Ort |  | Bayernwerk AG
BNA1192 | Uniper Kraftwerke GmbH | Prem | 86983 | Lechbruck | Am Premer Lechsee | Bayern | Prem | 1971 | in Betrieb | Laufwasser |  |  | Laufwasser | Nein | Nein | 19.2 | Schaltanlage vor Ort |  | Bayernwerk AG
BNA1538 | Grundstücksges. Umspannwerk WP Schöppingen, Haverb.-Wersche GbR |  | 48739 | Legden | Schöppingerstr. | Nordrhein-Westfalen |  | 2012 | in Betrieb | Windenergie (Onshore-Anlage) |  |  | Windenergie (Onshore-Anlage) | Ja | Nein | 29.5 | DE00014548624E00708478N5207925L01 | 110 | Westnetz GmbH
BNA0715 | RWE Innogy GmbH | Lehmen | 56332 | Lehmen |  | Rheinland-Pfalz |  | 1962 | in Betrieb | Laufwasser |  |  | Laufwasser | Nein | Nein | 20 |  | 20 | Westnetz GmbH
BNA0588 | Stadtwerke Leipzig GmbH | Heizkraftwerk Leipzig-Nord | 4105 | Leipzig |  | Sachsen |  | 1996 | in Betrieb | Mehrere Energieträger | Erdgas | leichtes Heizöl | Erdgas | Nein | Ja | 167 | Eutritzscher Str. 14b | 110 | Netz Leipzig GmbH
BNA1658 | Alte Hansestadt Lemgo | HKW-Mitte | 32657 | Lemgo | Bruchweg 24 | Nordrhein-Westfalen |  | 1980 | in Betrieb | Erdgas |  |  | Erdgas | Nein | Ja | 11.3 | UW-Mitte (Bruchweg) | 10 | Stadtwerke Lemgo GmbH
BNA1193 | Stadtwerke Lemgo GmbH | HKW-West | 32657 | Lemgo | Liemer Weg 71 | Nordrhein-Westfalen |  | 2002 | in Betrieb | Erdgas |  |  | Erdgas | Nein | ja | 12.8 | HKW-West | 10 | Stadtwerke Lippe-Weser Service GmbH & Co. KG
BNA0589 | RWE Innogy GmbH | RWE Innogy Brise Windparkbetriebsgesellschaft mbH | 38268 | Lengede |  | Niedersachsen | Barbecke | 2002 | in Betrieb | Windenergie (Onshore-Anlage) |  |  | Windenergie (Onshore-Anlage) | Ja | Nein | 14.4 | ÜS Barbecke | 20 | Avacon AG
BNA1325 | Öko Windpark Lengerich GmbH | Windpark Lengerich | 49838 | Lengerich | Handruper Str. | Niedersachsen |  | 2000 | in Betrieb | Windenergie (Onshore-Anlage) |  |  | Windenergie (Onshore-Anlage) | Ja | Nein | 14.4 | Station Lengerich | 30 | Westnetz GmbH
BNA1556 | Sachsenmilch Leppersdorf GmbH |  | 1454 | Leppersdorf | An den Breiten | Sachsen |  | 2014 | in Betrieb | Erdgas | Erdgas | Klärgas | Erdgas | Nein | Ja | 36 | An den Breiten, 01454 Leppersdorf | 110 | ENSO Netz GmbH
BNA0590 | MVV Energie AG | TREA Leuna | 6237 | Leuna | An der B91 | Sachsen-Anhalt | Linie 1 | 2005 | in Betrieb | Abfall |  |  | Abfall | Nein | Nein | 16.25 | Bau 2312 | 30 | InfraLeuna GmbH
BNA0591 | MVV Energie AG | TREA Leuna | 6237 | Leuna | An der B91 | Sachsen-Anhalt | Linie 2 | 2007 | in Betrieb | Abfall |  |  | Abfall | Nein | Nein | 16.25 | Bau 2312 | 30 | InfraLeuna GmbH
BNA0592 | InfraLeuna GmbH | GuD Leuna | 6237 | Leuna |  | Sachsen-Anhalt |  | 1998 | in Betrieb | Erdgas |  |  | Erdgas | Nein | Ja | 52 | UW Leuna | 110 | Mitteldeutsche Netzgesellschaft Strom mbH
BNA0593 | InfraLeuna GmbH | ILK-GuD | 6237 | Leuna |  | Sachsen-Anhalt | GT1 | 1994 | in Betrieb | Erdgas |  |  | Erdgas | Nein | Ja | 35 | Bau 5131 | 110 | InfraLeuna GmbH
BNA0594 | InfraLeuna GmbH/TOTAL Raffinerie Mitteldeutschland GmbH | ILK-GuD | 6237 | Leuna |  | Sachsen-Anhalt | GT2 | 1994 | in Betrieb | Erdgas |  |  | Erdgas | Nein | Ja | 35 | Leuna Mitte | 110 | InfraLeuna GmbH
BNA0595 | InfraLeuna GmbH | ILK-GuD | 6237 | Leuna |  | Sachsen-Anhalt | GT3 | 1994 | in Betrieb | Erdgas |  |  | Erdgas | Nein | Ja | 37 | Bau 5131 | 110 | InfraLeuna GmbH
BNA0596 | TOTAL Raffinerie Mitteldeutschland GmbH | Raffineriekraftwerk | 6237 | Leuna |  | Sachsen-Anhalt |  | 1997 | in Betrieb | Mineralölprodukte |  |  | Mineralölprodukte | Nein | Ja | 92.5 | Leuna Süd-Mitte | 110 | InfraLeuna GmbH
BNA0597 | InfraLeuna GmbH | ILK-GuD | 6237 | Leuna |  | Sachsen-Anhalt | DT1 | 1994 | in Betrieb | Sonstige Energieträger | Dampf |  | Sonstige Energieträger (nicht erneuerbar) | Nein | Ja | 8.7 | Bau 5130 | 30 | InfraLeuna GmbH
BNA0598a | InfraLeuna GmbH | ILK-EKT | 6237 | Leuna |  | Sachsen-Anhalt | EKT | 2000 | in Betrieb | Sonstige Energieträger | Dampf |  | Sonstige Energieträger (nicht erneuerbar) | Nein | Nein | 14 | Bau 5130 | 30 | InfraLeuna GmbH
BNA0598b | InfraLeuna GmbH | ILK-GuD | 6237 | Leuna |  | Sachsen-Anhalt | KT1 | 2010 | in Betrieb | Sonstige Energieträger | Dampf |  | Sonstige Energieträger (nicht erneuerbar) | Nein | Nein | 20 | Bau 5130 | 30 | InfraLeuna GmbH
BNA0599 | AVEA Entsorgungsbetriebe GmbH & Co. KG |  | 51373 | Leverkusen |  | Nordrhein-Westfalen | entfällt | 2011 | in Betrieb | Abfall |  |  | Abfall | Nein | Ja | 11.6 | UA Manfort / UA Küppersteg | 10 | Rheinische NETZGesellschaft mbH
BNA0600a | Currenta GmbH & Co. OHG | X-Kraftwerk | 51368 | Leverkusen | CHEMPARK, Geb. X 50 | Nordrhein-Westfalen |  | 1981 | in Betrieb | Erdgas |  |  | Erdgas | Nein | Ja | 27 |  | 25 | CURRENTA
BNA0600b | Currenta GmbH & Co. OHG | G-Kraftwerk | 51368 | Leverkusen | CHEMPARK, Geb. G 22 | Nordrhein-Westfalen |  | 1962 | in Betrieb | Mehrere Energieträger | Steinkohle | Erdgas, Braunkohle, Produktionsrückstände | Steinkohle | Nein | Ja | 103 |  | 25 | CURRENTA
BNA1194 | RWE Innogy GmbH | RWE Innogy Mistral Windparkbetriebsgesellschaft mbH | 33165 | Lichtenau |  | Nordrhein-Westfalen | Lichtenau | 1997 | in Betrieb | Windenergie (Onshore-Anlage) |  |  | Windenergie (Onshore-Anlage) | Ja | Nein | 11.5 | ÜS Asseln | 20 | Westnetz GmbH
BNA0601 | Biomasse HKW Siegerland GmbH & Co.KG |  | 56479 | Liebenscheid |  | Rheinland-Pfalz |  | 2006 | in Betrieb | Biomasse |  | HEL | Biomasse | Ja | Ja | 14 | UA Holzhausen | 30 | Westnetz GmbH
BNA1540a | Windpark Kassieck-Lindstedt (I) GmbH & Co. KG | WP Kassiek-Lindstedt (I) | 39638 | Lindstedt |  | Sachsen-Anhalt |  | 2011 | in Betrieb | Windenergie (Onshore-Anlage) |  |  | Windenergie (Onshore-Anlage) | Ja | Nein | 13.8 |  | 110 | HSN Magdeburg GmbH
BNA1540b | Windpark Kassieck-Lindstedt (II) GmbH & Co. KG | WP Kassiek-Lindstedt (II) | 39638 | Lindstedt |  | Sachsen-Anhalt |  | 2011 | in Betrieb | Windenergie (Onshore-Anlage) |  |  | Windenergie (Onshore-Anlage) | Ja | Nein | 13.8 |  | 110 | HSN Magdeburg GmbH
BNA1540c | Windpark Kassieck-Lindstedt (III) GmbH & Co. KG | WP Kassiek-Lindstedt (III) | 39638 | Lindstedt |  | Sachsen-Anhalt |  | 2012 | in Betrieb | Windenergie (Onshore-Anlage) |  |  | Windenergie (Onshore-Anlage) | Ja | Nein | 13.8 |  | 110 | HSN Magdeburg GmbH
BNA0602 | RWE Generation SE | Emsland | 49811 | Lingen |  | Niedersachsen | C1 | 2011 | in Betrieb | Erdgas |  |  | Erdgas | Nein | Ja | 116 | Hanekenfähr | 110 | Westnetz GmbH
BNA0603 | RWE Generation SE | Emsland | 49811 | Lingen |  | Niedersachsen | B1 | 2011 | in Betrieb | Erdgas |  |  | Erdgas | Nein | Ja | 116 | Hanekenfähr | 110 | Westnetz GmbH
BNA0604 | RWE Generation SE | Emsland | 49811 | Lingen |  | Niedersachsen | B2 | 1973 | in Betrieb | Erdgas |  |  | Erdgas | Nein | Ja | 359 | Hanekenfähr | 220 | Amprion GmbH
BNA0605 | RWE Generation SE | Emsland | 49811 | Lingen |  | Niedersachsen | C2 | 1974 | in Betrieb | Erdgas |  |  | Erdgas | Nein | Ja | 359 | Hanekenfähr | 220 | Amprion GmbH
BNA0606 | RWE Generation SE | Emsland | 49811 | Lingen |  | Niedersachsen | D | 2010 | in Betrieb | Erdgas |  |  | Erdgas | Nein | Ja | 887 | Hanekenfähr | 380 | Amprion GmbH
BNA1509 | BP Europa SE | BP Werk Lingen | 49808 | Lingen | Raffineriestrasse | Niedersachsen |  | 1996 | in Betrieb | Erdgas |  |  | Erdgas | Nein | Ja | 66 | Station Holthausen | 110 | Westnetz GmbH
BNA0607 | Kernkraftwerke Lippe-Ems GmbH (KLE) | Kernkraftwerk Emsland | 49811 | Lingen |  | Niedersachsen | KKE | 1988 | in Betrieb | Kernenergie |  |  | Kernenergie | Nein | Nein | 1336 | Hanekenfähr | 380 | Amprion GmbH
BNA0608a |  |  | 52441 | Linnich |  | Nordrhein-Westfalen |  | 2001 | in Betrieb | Windenergie (Onshore-Anlage) |  |  | Windenergie (Onshore-Anlage) | Ja |  | 15.3 |  | MS | regionetz GmbH
BNA0608b | Enercon Windpark GmbH & Co. Küstenwind I KG |  | 52441 | Linnich |  | Nordrhein-Westfalen |  | 2001 | in Betrieb | Windenergie (Onshore-Anlage) |  |  | Windenergie (Onshore-Anlage) | Ja |  | 3.6 |  | MS | regionetz GmbH
BNA0609 | BOREAS Energie GmbH | Windpark Löbau | 2708 | Löbau |  | Sachsen |  | 1999 | in Betrieb | Windenergie (Onshore-Anlage) |  |  | Windenergie (Onshore-Anlage) | Ja |  | 40.5 | UW Oppeln | HS | ENSO Netz GmbH
BNA0827 | Loccumer Windparksbetriebsgesellschaft mbH | Windpark Loccum/Wasserstraße | 31547 | Loccum |  | Niedersachsen |  | 2002 | in Betrieb | Windenergie (Onshore-Anlage) |  |  | Windenergie (Onshore-Anlage) | Ja | nein | 13.8 |  | 20 | Avacon AG
BNA1307 | REG Regenerative Energien Standortentwicklung GmbH & Co. Beverstedt KG | Windpark Lohe | 27616 | Lohe |  | Niedersachsen |  | 2007 | in Betrieb | Windenergie (Onshore-Anlage) |  |  | Windenergie (Onshore-Anlage) | Ja | nein | 18 |  | 20 | EWE NETZ GmbH
BNA0610 |  |  | 49393 | Lohne |  | Niedersachsen |  | 2002 | in Betrieb | Windenergie (Onshore-Anlage) |  |  | Windenergie (Onshore-Anlage) | Ja |  | 16 |  | HS/MS | EWE NETZ GmbH
BNA0611 | Windpark Dorner GbR |  | 1623 | Lommatzsch |  | Sachsen |  | 2002 | in Betrieb | Windenergie (Onshore-Anlage) |  |  | Windenergie (Onshore-Anlage) | Ja |  | 13.6 |  | HS/MS | ENSO Netz GmbH
BNA1667 |  | Windpark Looft II | 25582 | Looft | Gemarkung Looft, Flur 5, Flurstück 30/4 | Schleswig-Holstein |  | 2015 | in Betrieb | Windenergie (Onshore-Anlage) |  |  | Windenergie (Onshore-Anlage) | ja |  | 10.15 |  | MS | Schleswig-Holstein Netz AG
BNA1195 | e.disnatur Erneuerbare Energien GmbH | WP Losten | 23996 | Losten |  | Mecklenburg-Vorpommern |  | 2004 | in Betrieb | Windenergie (Onshore-Anlage) |  |  | Windenergie (Onshore-Anlage) | Ja |  | 11.5 |  | 20 | E.DIS AG
BNA0613 | ENERTRAG Aktiengesellschaft | UW Louisfelde | 17335 | Louisfelde | Gemarkung Straßburg, Flur 1, Flurstück 144/2 | Mecklenburg-Vorpommern | UW Louisfelde | 2006 | in Betrieb | Windenergie (Onshore-Anlage) |  | Biogas | Windenergie (Onshore-Anlage) | Ja |  | 64.6 | UW Louisfelde | 110 | E.DIS AG
BNA1495 | Levanto Lövenich GmbH | Windpark Lövenich | 41812 | Lövenich |  | Nordrhein-Westfalen |  | 2001 | in Betrieb | Windenergie (Onshore-Anlage) |  |  | Windenergie (Onshore-Anlage) | Ja | Nein | 10 |  | 20 | EWV Energie- und Wasser-Versorgung GmbH
BNA1531 | Industriekraftwerk Greifswald GmbH | Industriekraftwerk Greifswald | 17509 | Lubmin |  | Mecklenburg-Vorpommern |  | 2014 | in Betrieb | Erdgas |  |  | Erdgas | Nein | Ja | 37.7 | 423870 | 110 | E.DIS AG
BNA1365 |  |  | 03229 | Luckaitztal | Flugplatzstraße | Brandenburg |  | 2012 | in Betrieb | Solare Strahlungsenergie |  |  | Solare Strahlungsenergie | Ja | Nein | 11.425 |  |  | Mitteldeutsche Netzgesellschaft Strom mbH
BNA0210 | BKW Deutschland GmbH | Windpark Dubener Platte | 15926 | Luckau |  | Brandenburg |  | 2010 | in Betrieb | Windenergie (Onshore-Anlage) |  |  | Windenergie (Onshore-Anlage) | Ja | Nein | 40 | DE001811592600000000000000127121 | 110 | Mitteldeutsche Netzgesellschaft Strom mbH
BNA0616a | BASF SE | Kläranlage | 67056 | Ludwigshafen | Z 564 | Rheinland-Pfalz | Z564 | 1992 | in Betrieb | Mehrere Energieträger | Klärschlamm | Kohle, Brams | Abfall | Nein | Ja | 12 |  |  | internes Netz
BNA1197 | Technische Werke Ludwigshafen AG | FHKW Ludwigshafen | 67063 | Ludwigshafen | Industriestr. 3 | Rheinland-Pfalz | FHKW | 1967 | in Betrieb | Abfall | Erdgas | Heizöl | Abfall | Nein | Ja | 28 | H1 | 20 | Kommunale Netzgesellschaft Südwest mbH
BNA0614a | BASF SE | KW Mitte | 67056 | Ludwigshafen | A 855 | Rheinland-Pfalz | GT 1 | 1992 | Sonderfall | Erdgas |  |  | Erdgas | Nein | Ja | 43 |  |  | internes Netz
BNA0614b | BASF SE | Kraftwerk Mitte | 67056 | Ludwigshafen | A 800 | Rheinland-Pfalz | GUD A 800 GT 11, GT 12, DT 10 | 2005 | in Betrieb | Erdgas |  |  | Erdgas | Nein | Ja | 490 | W210 | 220 | Amprion GmbH
BNA0615 | BASF SE | Kraftwerk Süd | 67056 | Ludwigshafen | C 200 | Rheinland-Pfalz | GUD C 200 GT 1, GT 2, DT 1 | 1997 | in Betrieb | Erdgas |  |  | Erdgas | Nein | Ja | 390 |  |  | internes Netz
BNA1196a | MVV Energie AG | BHKW Ludwigshafen | 67065 | Ludwigshafen | Giulinistraße 2 | Rheinland-Pfalz | BHKW | 2008 | in Betrieb | Erdgas |  |  | Erdgas | Nein | Ja | 12.4562 | 20 kV Übergabestationen | 20 | Netrion GmbH
BNA1196b | MVV Energie AG | Industriekraftwerk Ludwigshafen | 67065 | Ludwigshafen | Giulinistr. 2 | Rheinland-Pfalz | GuD | 2003 | in Betrieb | Erdgas |  |  | Erdgas | Nein | Ja | 11.96 | 20 kV Übergabestationen | 20 | Netrion GmbH
BNA0616b | BASF SE | Kraftwerk Nord | 67056 | Ludwigshafen | S 300 | Rheinland-Pfalz | S 300 VT 1, VT 2, NT 7 | 1964 | in Betrieb | Mehrere Energieträger | Ersatzbrennstoffe gasförmig | Ersatzbrennstoffe flüssig, Erdgas, HEL (nur zum Brennerstart) | Sonstige Energieträger (nicht erneuerbar) | Nein | Ja | 56 |  |  | internes Netz
BNA0617 | STEAG New Energies GmbH | BMK Lünen | 44536 | Lünen | Josef Rethmann Straße 4 | Nordrhein-Westfalen |  | 2006 | in Betrieb | Biomasse |  |  | Biomasse | Ja | Nein | 20 |  | 10 | Stadtwerke Lünen GmbH
BNA0618 | Steag GmbH | KW Lünen | 44536 | Lünen | Moltkestr. 215 | Nordrhein-Westfalen | Lünen 6 | 1962 | in Betrieb | Steinkohle |  |  | Steinkohle | Nein | Nein | 149 | 110 kV Schaltanlage Lünen | 110 | Westnetz GmbH
BNA0619 | Steag GmbH | KW Lünen | 44537 | Lünen | Moltkestr. 215 | Nordrhein-Westfalen | Lünen 7 | 1969 | in Betrieb | Steinkohle |  |  | Steinkohle | Nein | Ja | 324 | 220 kV Schaltanlage Elmenhorst | 220 | Amprion GmbH/DB Energie GmbH
BNA1508 | Trianel Kohlekraftwerk Lünen GmbH & Co. KG | Trianel Kohlekraftwerk Lünen | 44536 | Lünen | Frydagstr. 40 | Nordrhein-Westfalen |  | 2013 | in Betrieb | Steinkohle |  |  | Steinkohle | Nein | Ja | 746 | UA Lippe | 380 | Amprion GmbH
BNA0620 | WG Westerwischer GmbH & Co KG; Windpark Norderland Verwaltgs.- u. Beteiligungs GmbH |  | 26524 | Lütetsburg |  | Niedersachsen |  | 2003 | in Betrieb | Windenergie (Onshore-Anlage) |  |  | Windenergie (Onshore-Anlage) | Ja |  | 26 |  | HS/MS | EWE NETZ GmbH
BNA1431 |  |  | 06295 | Lutherstadt Eisleben | Kassler Straße 46( Eisleben/13,12/43,320,313,107,101/4,...) | Sachsen-Anhalt |  | 2012 | in Betrieb | Solare Strahlungsenergie |  |  | Solare Strahlungsenergie | Ja |  | 19.6889 |  |  | Mitteldeutsche Netzgesellschaft Strom mbH
BNA1198 | SITA Abfallverwertung GmbH | SITA Abfallverwertung GmbH | 6686 | Lützen OT Zorbau | Bayerische Str.20 | Sachsen-Anhalt |  | 2005 | in Betrieb | Abfall |  |  | Abfall | Nein | ja | 25.4 | UW Zorbau | 110 | Mitteldeutsche Netzgesellschaft Strom mbH
BNA0622 | Müllheizkraftwerk Rothensee GmbH | MHKW Rothensee | 39126 | Magdeburg |  | Sachsen-Anhalt | Block 1 | 2005 | in Betrieb | Abfall | Abfall, biol. abbaubarer Anteil von Abfällen aus Haushalten und Industrie |  | Abfall | Nein | Ja | 29.2 | UW Rothensee | 30 | SWM Netze GmbH
BNA0623 | Müllheizkraftwerk Rothensee GmbH | MHKW Rothensee | 39126 | Magdeburg |  | Sachsen-Anhalt | Block 2 | 2006 | in Betrieb | Abfall | Abfall, biol. abbaubarer Anteil von Abfällen aus Haushalten und Industrie |  | Abfall | Nein | Ja | 29.2 | UW Rothensee | 30 | SWM Netze GmbH
BNA1375 | Solarparc AG | Flugplatz Mahlwinkel | 39517 | Mahlwinkel | ehemaliger Militärflughafen | Sachsen-Anhalt |  | 2012 | in Betrieb | Solare Strahlungsenergie |  |  | Solare Strahlungsenergie | Ja |  | 18.7834 |  |  | Avacon AG
BNA0625 | Breeze Four Energy GmbH & Co. KG / Itec International | Mahlwinkel-Nord | 39517 | Mahlwinkel |  | Sachsen-Anhalt | Mahlwinkel-Nord | 2008 | in Betrieb | Windenergie (Onshore-Anlage) |  |  | Windenergie (Onshore-Anlage) | Ja | Nein | 32 | UW Uchtdorf | 110 | HSN Magdeburg GmbH
BNA1668 |  | Windpark Mahlwinkel Süd | 39517 | Mahlwinkel | Flur 7, Flurstück 42 | Sachsen-Anhalt |  | 2015 | in Betrieb | Windenergie (Onshore-Anlage) |  |  | Windenergie (Onshore-Anlage) | ja |  | 46 |  | HS | HSN Magdeburg GmbH
BNA1199 | Entsorgungsgesellschaft Mainz mbH | MHKW Mainz | 55120 | Mainz | Kraftwerkallee 1 | Rheinland-Pfalz |  | 2009 | in Betrieb | Abfall |  |  | Abfall | Nein | Ja | 15.6 | 110-kV-Schaltanlage | 110 | Stadtwerke Mainz Netze GmbH
BNA0626 | Kraftwerke Mainz-Wiesbaden AG | Kraftwerk Mainz | 55120 | Mainz |  | Rheinland-Pfalz | KW3 | 2001 | in Betrieb | Erdgas |  |  | Erdgas | Nein | Ja | 434.2 | 110-kV-Schaltanlage KW3 | 110 | Stadtwerke Mainz Netze GmbH
BNA0627 | Kraftwerke Mainz-Wiesbaden AG | Kraftwerk Mainz | 55120 | Mainz |  | Rheinland-Pfalz | KW2 | 1977 | Gesetzlich an Stilllegung gehindert | Erdgas |  | HEL | Erdgas | Nein | Ja | 335 | 110-kV-Schaltanlage KW2 | 110 | Stadtwerke Mainz Netze GmbH
BNA0628 | envia THERM GmbH | Biomasse-Heizkraftwerk Malchin | 17139 | Malchin |  | Mecklenburg-Vorpommern |  | 2003 | in Betrieb | Biomasse |  |  | Biomasse | Ja | Ja | 9.8 | UW Malchin | 20 | E.DIS AG
BNA0635 | EREM GmbH & Co. German Wind KG c/o Treucon Asset Mgmt. GmbH |  | 23881 | Mannhagen und Bälau |  | Schleswig-Holstein |  | 2002 | in Betrieb | Windenergie (Onshore-Anlage) |  |  | Windenergie (Onshore-Anlage) | Ja |  | 14.4 |  | MS | Schleswig-Holstein Netz AG
BNA0640 | MVV Energie AG | HKW Mannheim | 68169 | Mannheim | Otto-Hahn-Straße 1 | Baden-Württemberg | Turbine 3 | 2005 | in Betrieb | Abfall |  |  | Abfall | Nein | nein | 8.65 | H80 | 20 | Netrion GmbH
BNA0641a | MVV Energie AG | HKW Mannheim | 68169 | Mannheim | Otto-Hahn-Straße 1 | Baden-Württemberg | Turbine 60 | 2009 | in Betrieb | Abfall |  | Erdgas (für An- und Abfahrvorgänge) | Abfall | Nein | Ja | 22.1 | H80 | 20 | Netrion GmbH
BNA0641b | MVV Energie AG | HKW Mannheim | 68169 | Mannheim | Otto-Hahn-Straße 1 | Baden-Württemberg | Turbine D.0 | 2012 | in Betrieb | Abfall |  |  | Abfall | Nein | Ja | 8.1 | H80 | 20 | Netrion GmbH
BNA0641c | MVV Energie AG | HKW Mannheim | 68169 | Mannheim | Otto-Hahn-Straße 1 | Baden-Württemberg | Turbine E.0 | 2012 | in Betrieb | Abfall |  |  | Abfall | Nein | Ja | 5.8 | H80 | 20 | Netrion GmbH
BNA0636 | MVV Energie AG | BMKW Mannheim | 68169 | Mannheim | Otto-Hahn-Str. 1 | Baden-Württemberg |  | 2003 | in Betrieb | Biomasse |  |  | Biomasse | Ja | nein | 17.9 | H80 | 20 | Netrion GmbH
BNA0637 | SCA HYGIENE PRODUCTS GmbH | SCA Mannheim | 68305 | Mannheim | Sandhofer Straße 176 | Baden-Württemberg | SCA Mannheim | 1966 / 2000 | in Betrieb | Mehrere Energieträger | Sulfitablauge | Erdgas / Biomasse | Biomasse | Ja | Ja | 59.2 |  | 110 | Netrion GmbH
BNA1200 | Energie- und Medienversorgung Sandhofer Straße GmbH & Co. KG | GuD-Kraftwerk | 68305 | Mannheim |  | Baden-Württemberg |  | 2005 | in Betrieb | Erdgas | Erdgas | HEL | Erdgas | Nein | Ja | 17.2 | DE00746668305MA000000000000009811 | 20 | Netrion GmbH
BNA0644 | Grosskraftwerk Mannheim AG | GKM | 68199 | Mannheim | Marguerrestraße 1 | Baden-Württemberg | Block 6 | 2005 | in Betrieb | Steinkohle |  |  | Steinkohle | Nein | Ja | 255 | Transnet BW (220kV) Einspeisepunkt 220 kV Neckarau und 220 kV Altlußheim, Pfalzwerke Netzgesellschaft 220 kV Mutterstadt (Rhein N, Rhein S), 110 kV Mutterstadt Waldmühle N, Waldmühle S Netrion diverse 110 kV und 10 kV Anschlüsse | 220/110/10 | Transnet BW, Pfalzwerke Netzgesellschaft, Netrion, DB Energie GmbH
BNA0645 | Grosskraftwerk Mannheim AG | GKM | 68199 | Mannheim | Marguerrestraße 1 | Baden-Württemberg | Block 7 | 1982 | in Betrieb | Steinkohle |  |  | Steinkohle | Nein | Ja | 425 | Transnet BW (220kV) Einspeisepunkt 220 kV Neckarau und 220 kV Altlußheim, Pfalzwerke Netzgesellschaft 220 kV Mutterstadt (Rhein N, Rhein S), 110 kV Mutterstadt Waldmühle N, Waldmühle S Netrion diverse 110 kV und 10 kV Anschlüsse | 220/110/10 | Transnet BW, Pfalzwerke Netzgesellschaft, Netrion, DB Energie GmbH
BNA0646a | Grosskraftwerk Mannheim AG | GKM | 68199 | Mannheim | Marguerrestraße 1 | Baden-Württemberg | Block 8 | 1993 | in Betrieb | Steinkohle |  |  | Steinkohle | Nein | Ja | 435 | Transnet BW (220kV) Einspeisepunkt 220 kV Neckarau und 220 kV Altlußheim, Pfalzwerke Netzgesellschaft 220 kV Mutterstadt (Rhein N, Rhein S), 110 kV Mutterstadt Waldmühle N, Waldmühle S Netrion diverse 110 kV und 10 kV Anschlüsse | 220/110/10 | Transnet BW, Pfalzwerke Netzgesellschaft, Netrion, DB Energie GmbH
BNA0646b | Grosskraftwerk Mannheim AG | GKM | 68199 | Mannheim | Marguerrestraße 1 | Baden-Württemberg | Block 9 | 2015 | in Betrieb | Steinkohle |  |  | Steinkohle | Nein | Ja | 843 | 220 kV Schaltfelder GKM | 220 | Transnet BW GmbH
BNA0647 | EnBW Energie Baden-Württemberg AG | Dampfkraftwerk Marbach am Neckar | 71672 | Marbach | Thomas-Alva-Edison-Ring 6 | Baden-Württemberg | Marbach II GT | 1971 | Gesetzlich an Stilllegung gehindert | Mineralölprodukte |  |  | Mineralölprodukte | Nein | Nein | 77.4 | Marbach | 110 | Netze BW GmbH
BNA0648 | EnBW Energie Baden-Württemberg AG | Dampfkraftwerk Marbach am Neckar | 71672 | Marbach | Thomas-Alva-Edison-Ring 6 | Baden-Württemberg | Marbach III GT (solo) | 1975 | Gesetzlich an Stilllegung gehindert | Mineralölprodukte |  |  | Mineralölprodukte | Nein | Nein | 85 | Marbach | 110 | Netze BW GmbH
BNA0649 | EnBW Energie Baden-Württemberg AG | Dampfkraftwerk Marbach am Neckar | 71672 | Marbach | Thomas-Alva-Edison-Ring 6 | Baden-Württemberg | MAR III DT | 1975 | Gesetzlich an Stilllegung gehindert | Mineralölprodukte |  |  | Mineralölprodukte | Nein | Nein | 262 | Marbach | 220 | Transnet BW GmbH
BNA1369 |  |  | 16945 | Marienfließ | Birkenweg 1 | Brandenburg |  | 2012 | in Betrieb | Solare Strahlungsenergie |  |  | Solare Strahlungsenergie | Ja |  | 25.5591 |  |  | E.DIS AG
BNA1379 |  |  | 16945 | Marienfließ | Birkenweg 1 | Brandenburg |  | 2012 | in Betrieb | Solare Strahlungsenergie |  |  | Solare Strahlungsenergie | Ja |  | 14.9039 |  |  | E.DIS AG
BNA1430 |  |  | 16945 | Marienfließ | Gemarkung Krempendorf, Flur 5 und Flur 6 | Brandenburg |  | 2012 | in Betrieb | Solare Strahlungsenergie |  |  | Solare Strahlungsenergie | Ja |  | 24.3364 |  |  | E.DIS AG
BNA0650 | Planung-Aufbau-Verwaltung Eidelweg GmbH & Co. KG |  | 26529 | Marienhafe |  | Niedersachsen |  | 2004 | in Betrieb | Windenergie (Onshore-Anlage) |  |  | Windenergie (Onshore-Anlage) | Ja |  | 18.8 |  | HS/MS | EWE NETZ GmbH
BNA0651 | Breeze Three Energy GmbH & Co. KG | Windpark Bredenborn | 37696 | Marienmünster/ Bredenborn |  | Nordrhein-Westfalen |  | 2002 | in Betrieb | Windenergie (Onshore-Anlage) |  |  | Windenergie (Onshore-Anlage) | Ja | Nein | 16.5 | DE0005073769610000000000000028639 | 20 | Westfalen Weser Netz GmbH
BNA0887g | LHI Kapitalverwaltungsgesellschaft mbH | Windpark Heidehof II | 14913 | Markendorf | Landkreis Teltow-Fläming | Brandenburg |  | 2012 | in Betrieb | Windenergie (Onshore-Anlage) |  |  | Windenergie (Onshore-Anlage) | Ja |  | 18.4 |  | 1901-01-14 | 50Hertz Transmission GmbH
BNA0652 | Vattenfall Europe Generation AG | Markersbach | 8352 | Markersbach | Oberbeckenstr. 8 | Sachsen | PSS A | 1980 | in Betrieb | Pumpspeicher |  |  | Pumpspeicher | Nein | Nein | 1045.2 | Röhrsdorf | 380 | 50Hertz Transmission GmbH
BNA0653 | Vattenfall Europe Generation AG | Markersbach | 8352 | Markersbach | Oberbeckenstr. 8 | Sachsen | PSS B | 1980 | in Betrieb | Pumpspeicher |  |  | Pumpspeicher | Nein | Nein |  | Röhrsdorf | 380 | 50Hertz Transmission GmbH
BNA0654 | Vattenfall Europe Generation AG | Markersbach | 8352 | Markersbach | Oberbeckenstr. 8 | Sachsen | PSS C | 1980 | in Betrieb | Pumpspeicher |  |  | Pumpspeicher | Nein | Nein |  | Röhrsdorf | 380 | 50Hertz Transmission GmbH
BNA0655 | Vattenfall Europe Generation AG | Markersbach | 8352 | Markersbach | Oberbeckenstr. 8 | Sachsen | PSS D | 1980 | in Betrieb | Pumpspeicher |  |  | Pumpspeicher | Nein | Nein |  | Röhrsdorf | 380 | 50Hertz Transmission GmbH
BNA0656 | Vattenfall Europe Generation AG | Markersbach | 8352 | Markersbach | Oberbeckenstr. 8 | Sachsen | PSS E | 1980 | in Betrieb | Pumpspeicher |  |  | Pumpspeicher | Nein | Nein |  | Röhrsdorf | 380 | 50Hertz Transmission GmbH
BNA0657 | Vattenfall Europe Generation AG | Markersbach | 8352 | Markersbach | Oberbeckenstr. 8 | Sachsen | PSS F | 1980 | in Betrieb | Pumpspeicher |  |  | Pumpspeicher | Nein | Nein |  | Röhrsdorf | 380 | 50Hertz Transmission GmbH
BNA1314 | Windfarm Märkisch Linden GmbH & Co. KG | Windpark Märkisch Linden | 16818 | Märkisch Linden |  | Brandenburg |  | 2009 | in Betrieb | Windenergie (Onshore-Anlage) |  |  | Windenergie (Onshore-Anlage) | Ja | Nein | 30 | UW Kränzlin | 20/110 | E.DIS AG
BNA1611 |  | Windpark Hochfranken | 95236 | Markt Stammbach |  | Bayern |  | 2014 | in Betrieb | Windenergie (Onshore-Anlage) |  |  | Windenergie (Onshore-Anlage) | Ja | Nein | 16.45 |  | MS | Bayernwerk AG
BNA0658 | Evonik Degussa GmbH | Kraftwerk III | 45772 | Marl |  | Nordrhein-Westfalen | Block 311 | 1973 | in Betrieb | Erdgas |  |  | Erdgas | Nein | Ja | 61.13 |  | 110 | Evonik Degussa GmbH
BNA0659 | Evonik Degussa GmbH | Kraftwerk III | 45772 | Marl |  | Nordrhein-Westfalen | Block 312 | 1974 | in Betrieb | Erdgas |  |  | Erdgas | Nein | Ja | 77.57 |  | 110 | Evonik Degussa GmbH
BNA1676 | Evonik Degussa GmbH | Kraftwerk IV | 45772 | Marl |  | Nordrhein-Westfalen | 1 | 2016 | In Betrieb | Erdgas |  |  | Erdgas | nein | ja | 60.6 | DE007586457720000000S097220018F01 | 110 | Evonik Degussa GmbH
BNA0662b | Evonik Degussa GmbH | Kraftwerk I | 45772 | Marl |  | Nordrhein-Westfalen | Dampfwirtschaft (6 Einzelturbinen) | 1939 und später | in Betrieb | Mehrere Energieträger |  |  | Mehrere Energieträger (nicht erneuerbar) | Nein | Ja | 120 |  | 6 | Evonik Degussa GmbH
BNA0660 | Evonik Degussa GmbH | Kraftwerk I | 45772 | Marl |  | Nordrhein-Westfalen | Block 4 | 1971 | in Betrieb | Mehrere Energieträger | Steinkohle | Abfälle, Heizöl | Steinkohle | Nein | Ja | 55.25 |  | 110 | Evonik Degussa GmbH
BNA0661 | Evonik Degussa GmbH | Kraftwerk II | 45772 | Marl |  | Nordrhein-Westfalen | Block 3 | 1966 | in Betrieb | Steinkohle |  |  | Steinkohle | Nein | Ja | 60.4 |  | 110 | Evonik Degussa GmbH
BNA0662a | Evonik Degussa GmbH | Kraftwerk I | 45772 | Marl |  | Nordrhein-Westfalen | Block 5 | 1983 | in Betrieb | Mehrere Energieträger | Steinkohle | Abfälle, Erdgas | Steinkohle | Nein | Ja | 60.2 |  | 110 | Evonik Degussa GmbH
BNA0663 | Sintfeld REGO-Strom GmbH |  | 34431 | Marsberg |  | Nordrhein-Westfalen |  | 2001 | in Betrieb | Windenergie (Onshore-Anlage) |  |  | Windenergie (Onshore-Anlage) | Ja |  | 18 |  | HS | Westnetz GmbH
BNA1351 |  |  | 97340 | Martinsheim | Flurstück 416 u.a. | Bayern |  | 2011 | in Betrieb | Solare Strahlungsenergie |  |  | Solare Strahlungsenergie | Ja |  | 10.171 |  |  | N-ERGIE Netz GmbH
BNA1584 |  | Green City Energy Windpark Maßbach | 97711 | Maßbach |  | Bayern |  | 2014 | in Betrieb | Windenergie (Onshore-Anlage) |  |  | Windenergie (Onshore-Anlage) | Ja | Nein | 12 |  | HS/MS | Bayernwerk AG
BNA0664 | Windpark Mastershausen GmbH & Co. KG |  | 56869 | Mastershausen |  | Rheinland-Pfalz |  | 2007 | in Betrieb | Windenergie (Onshore-Anlage) |  |  | Windenergie (Onshore-Anlage) | Ja |  | 20.9 |  | HS | Westnetz GmbH
BNA1523a | Moritz J. Weig GmbH & Co KG | Gemeinschaftskraftwerk Weig | 56727 | Mayen | Polcher Str. 113 | Rheinland-Pfalz | Block 1 (Kessel2, GT 1, DT 2) | 1992 | in Betrieb | Erdgas |  |  | Erdgas | Nein | Ja | 42 | DE 0001810 56727 V000000000000000723894 | 20 | Westnetz GmbH
BNA1523b | Moritz J. Weig GmbH & Co KG | Gemeinschaftskraftwerk Weig | 56727 | Mayen | Polcher Str. 113 | Rheinland-Pfalz | Block 2 (Kessel 6, GT 2, DT 3) | 2013 | in Betrieb | Erdgas |  |  | Erdgas | Nein | Ja |  | DE 0001810 56727 V000000000000000723894 | 20 | Westnetz GmbH
BNA1523d | Moritz J. Weig GmbH & Co KG | Gemeinschaftskraftwerk Weig | 56727 | Mayen | Polcher Str. 113 | Rheinland-Pfalz | Block 4 (Kessel 1, DT 2 und 3 anteilig) | 1971 | Vorläufig Stillgelegt | Erdgas |  |  | Erdgas | Nein | Ja |  | DE 0001810 56727 V000000000000000723894 | 20 | Westnetz GmbH
BNA1523c | Moritz J. Weig GmbH & Co KG | Gemeinschaftskraftwerk Weig | 56727 | Mayen | Polcher Str. 113 | Rheinland-Pfalz | Block 3 (Kessel 3 und 4, DT 2 und 3 anteilig) | 1992 | in Betrieb | Sonstige Energieträger | Fangstoff aus Altpapieraufbereitung |  | Sonstige Energieträger (nicht erneuerbar) | Nein | Ja |  | DE 0001810 56727 V000000000000000723894 | 20 | Westnetz GmbH
BNA0665 | Vernet GmbH |  | 53894 | Mechernich |  | Nordrhein-Westfalen |  | 2000 | in Betrieb | Windenergie (Onshore-Anlage) |  |  | Windenergie (Onshore-Anlage) | Ja |  | 10.5 |  | MS | Westnetz GmbH
BNA1202 | Windkraftwerk Meckel/Gilzem GmbH & Co. KG |  | 54636 | Meckel |  | Rheinland-Pfalz |  | 2001 / 2009 | in Betrieb | Windenergie (Onshore-Anlage) |  |  | Windenergie (Onshore-Anlage) | Ja | Nein | 11.6 | Übergabeschaltanlage | 20 | Westnetz GmbH
BNA1306 | Enercon Windpark GmbH & Co. Windrose KG | Windpark Mehring | 54346 | Mehring |  | Rheinland-Pfalz |  | 2006 | in Betrieb | Windenergie (Onshore-Anlage) |  |  | Windenergie (Onshore-Anlage) | Ja | nein | 10 |  | 20 | Pfalzwerke Netz AG
BNA0666 | MS Windkraft GmbH |  | 91802 | Meinheim |  | Bayern |  | 2000 | in Betrieb | Windenergie (Onshore-Anlage) |  |  | Windenergie (Onshore-Anlage) | Ja |  | 13 |  | MS | N-ERGIE Netz GmbH
BNA1209 | Bayerische Elektrizitätswerke GmbH | Meitingen | 86405 | Meitingen |  | Bayern |  | 1922 | in Betrieb | Laufwasser |  |  | Laufwasser | Nein | Nein | 11.3 | UW Meitingen | 110 | LEW Verteilnetz GmbH
BNA0667 | Solarparc AG | Rasch | 84152 | Mengkofen |  | Bayern |  | 2009 | in Betrieb | Solare Strahlungsenergie |  |  | Solare Strahlungsenergie | Ja | Nein | 21.7 | UW Teisbach | 110 | Bayernwerk AG
BNA1210 | Uniper Kraftwerke GmbH | Merching | 86504 | Merching | Friedenaustraße | Bayern | Merching | 1978 | in Betrieb | Laufwasser |  |  | Laufwasser | Nein | Nein | 12 | Schaltanlage vor Ort | 110 | LEW Verteilnetz GmbH
BNA0669 | EnBW Energie Baden-Württemberg AG | Pumpspeicherkraftwerk Glems | 72555 | Metzingen-Glems | Unterer Hof 2 | Baden-Württemberg | Pumpspeicherkraftwerk Glems | 1964 | in Betrieb | Pumpspeicher |  |  | Pumpspeicher | Nein | Nein | 90 | Metzingen | 110 | Netze BW GmbH
BNA1491 | SachsenFonds Windpark IX GmbH & Co. KG | Windpark Meyenburg | 16945 | Meyenburg |  | Brandenburg |  | 2004 | in Betrieb | Windenergie (Onshore-Anlage) |  |  | Windenergie (Onshore-Anlage) | Ja |  | 14.4 | UW Putlitz | 33 | 50Hertz Transmission GmbH
BNA0670 | TREF Wind Midlum GmbH & Co. KG |  | 27632 | Midlum |  | Niedersachsen |  | 1999 | in Betrieb | Windenergie (Onshore-Anlage) |  |  | Windenergie (Onshore-Anlage) | Ja |  | 35 |  | HS/MS | EWE NETZ GmbH
BNA0671 | Windkonzept - Energieanlagen GmbH & Co. KG |  | 39649 | Mieste |  | Sachsen-Anhalt |  | 2002 | in Betrieb | Windenergie (Onshore-Anlage) |  |  | Windenergie (Onshore-Anlage) | Ja |  | 16 |  | MS | Avacon AG
BNA1211 | e.disnatur Erneuerbare Energien GmbH | WP Miltzow | 18519 | Miltzow |  | Mecklenburg-Vorpommern |  | 2001 / 2013 | in Betrieb | Windenergie (Onshore-Anlage) |  |  | Windenergie (Onshore-Anlage) | Ja |  | 14 |  | 20 | E.DIS AG
BNA1212 | Vereinigte Wertach-Elektrizitätswerke GmbH | DKW Nord | 87719 | Mindelheim | Mindelmähderweg 10 | Bayern |  | 1988 | in Betrieb | Mineralölprodukte | Mineralölprodukte | Heizöl | Mineralölprodukte | Nein | Nein | 11.4 | SH KW Nord | 20 | Vereinigte Wertach Elektrizitätswerke GmbH
BNA0672a | Enercon Windpark GmbH & Co.Megawind I KG |  | 2763 | Mittelherwigsdorf |  | Sachsen |  | 2002 | in Betrieb | Windenergie (Onshore-Anlage) |  |  | Windenergie (Onshore-Anlage) | Ja |  | 7.2 |  | HS | ENSO Netz GmbH
BNA0672b | Enercon Windpark GmbH & Co. Mittelherwigsdorf KG |  | 2763 | Mittelherwigsdorf |  | Sachsen |  | 2002 | in Betrieb | Windenergie (Onshore-Anlage) |  |  | Windenergie (Onshore-Anlage) | Ja |  | 6.6 |  | HS | ENSO Netz GmbH
BNA0673 | Windpark Mittelstenahe GmbH & Co. Betriebs-KG |  | 21770 | Mittelstenahe |  | Niedersachsen |  | 2006 | in Betrieb | Windenergie (Onshore-Anlage) |  |  | Windenergie (Onshore-Anlage) | Ja |  | 12 |  | HS/MS | EWE NETZ GmbH
BNA0674 | Lorica Windpark Stegelitz GmbH & Co. KG |  | 39291 | Möckern |  | Sachsen-Anhalt |  | 2009 | in Betrieb | Windenergie (Onshore-Anlage) |  |  | Windenergie (Onshore-Anlage) | Ja |  | 27 |  | MS | Avacon AG
BNA1332 | INEOS Solvents Germany GmbH | INEOS Kraftwerk | 47443 | Moers | Römerstr. 733 | Nordrhein-Westfalen | TG7/8 | 1995 | in Betrieb | Mehrere Energieträger | Erdgas | Flüssige und gasförmige Produktionsrückstände | Erdgas | Nein | Ja | 24 | DE00018147455V0000000753653 | 5/25 | Westnetz GmbH
BNA0675 | Levanto Molau/Leislau GmbH |  | 6618 | Molauer Land, OT Molau |  | Sachsen-Anhalt |  | 2002 | in Betrieb | Windenergie (Onshore-Anlage) |  |  | Windenergie (Onshore-Anlage) | Ja |  | 26.4 |  | HS/MS | Mitteldeutsche Netzgesellschaft Strom mbH
BNA0676 | Infrastruktur Windpark Wanlo GbR (MAIBARA Mobiliengesellschaft mbH & Co.KG) |  | 41199 | Mönchengladbach |  | Nordrhein-Westfalen |  | 2007 | in Betrieb | Windenergie (Onshore-Anlage) |  |  | Windenergie (Onshore-Anlage) | Ja |  | 17.2 |  | HS/MS | NEW Netz GmbH
BNA1303 | Enercon Windpark GmbH & Co. Passat I KG | Windpark Monschau | 52156 | Monschau |  | Nordrhein-Westfalen |  | 2003 | in Betrieb | Windenergie (Onshore-Anlage) |  |  | Windenergie (Onshore-Anlage) | Ja | nein | 23.4 |  | 20 | Westnetz GmbH
BNA0677 |  |  | 26802 | Moormerland |  | Niedersachsen |  | 2003 | in Betrieb | Windenergie (Onshore-Anlage) |  |  | Windenergie (Onshore-Anlage) | Ja |  | 14.6 |  | HS/MS | EWE NETZ GmbH
BNA1213 | Uniper Kraftwerke GmbH | Pfrombach | 85368 | Moosburg-Pfrombach | Am Kraftwerk 1 | Bayern | Pfrombach | 1929 | in Betrieb | Laufwasser |  |  | Laufwasser | Nein | Nein | 22.3 | Schaltanlage vor Ort |  | Bayernwerk AG/DB Energie GmbH
BNA0678a | juwi Verwaltungs GmbH & Co. Morbach I-VI KG | Energiepark Morbach | 54497 | Morbach |  | Rheinland-Pfalz |  | 2002 | in Betrieb | Windenergie (Onshore-Anlage) |  |  | Windenergie (Onshore-Anlage) | Ja | Nein | 12 | Morbach WEA | 20
BNA0678b | juwi Windenergie GmbH & Co. S+S I+III KG | Energiepark Morbach | 54497 | Morbach |  | Rheinland-Pfalz |  | 2002 | in Betrieb | Windenergie (Onshore-Anlage) |  |  | Windenergie (Onshore-Anlage) | Ja | Nein | 12 | Morbach WEA | 20
BNA1396 | Energieversorgungscenter Dresden-Wilschdorf GmbH & Co. KG | EVC / GLOBALFOUNDRIES | 1468 | Moritzburg | Boxdorf, Ringstr. 3 | Sachsen | EVC I | 1998 | in Betrieb | Erdgas |  |  | Erdgas | Nein | Ja | 34.3 |  | 20 | DREWAG NETZ GmbH
BNA1650 |  | WP Mörsdorf Nord GmbH & Co. KG | 56290 | Mörsdorf |  | Rheinland-Pfalz |  | 2014 | in Betrieb | Windenergie (Onshore-Anlage) |  |  | Windenergie (Onshore-Anlage) | Ja | Nein | 19.2 |  | MS | Westnetz GmbH
BNA1452 | EBLD Möthlitz GmbH / Itec International | Windpark Möthlitz | 14715 | Möthlitz |  | Sachsen-Anhalt |  | 2012 | in Betrieb | Windenergie (Onshore-Anlage) |  |  | Windenergie (Onshore-Anlage) | Ja | Nein | 10 | UW Möthlitz | 110 | E.DIS AG
BNA1214 | RWE Innogy GmbH | Müden | 56254 | Müden |  | Rheinland-Pfalz |  | 1965 | in Betrieb | Laufwasser |  |  | Laufwasser | Nein | Nein | 16.4 |  | 20 | Westnetz GmbH
BNA1320 | Theolia Naturenergien GmbH | Windpark Mühlanger | 6888 | Mühlanger |  | Sachsen-Anhalt |  | 2007 | in Betrieb | Windenergie (Onshore-Anlage) |  |  | Windenergie (Onshore-Anlage) | Ja | Nein | 14 | UW Wittenberg | 15 | Mitteldeutsche Netzgesellschaft Strom mbH
BNA1417 |  |  | 15374 | Müncheberg | 62,63,64,110 | Brandenburg |  | 2012 | in Betrieb | Solare Strahlungsenergie |  |  | Solare Strahlungsenergie | Ja |  | 20.0323 |  |  | E.DIS AG
BNA0683a | SWM Services GmbH | Süd DT1 | 81371 | München |  | Bayern | 1 | 1980 | in Betrieb | Erdgas |  |  | Erdgas | Nein | Ja | 79.7 | Schaltstelle Isartalstraße | 110 | SWM Infrastruktur GmbH
BNA0683b | SWM Services GmbH | Süd GT3 | 81371 | München |  | Bayern | 1 | 1980 | in Betrieb | Erdgas |  |  | Erdgas | Nein | Ja | 97.9 | Schaltstelle Isartalstraße | 110 | SWM Infrastruktur GmbH
BNA0683c | SWM Services GmbH | Süd GT2 | 81371 | München |  | Bayern | 1 | 1980 | in Betrieb | Erdgas |  |  | Erdgas | Nein | Ja | 97.9 | Schaltstelle Isartalstraße | 110 | SWM Infrastruktur GmbH
BNA0684a | SWM Services GmbH | Süd GT 61 | 81371 | München |  | Bayern | 2 | 2004 | in Betrieb | Erdgas |  |  | Erdgas | Nein | Ja | 124.9 | Schaltstelle Isartalstraße | 110 | SWM Infrastruktur GmbH
BNA0684b | SWM Services GmbH | Süd GT 62 | 81371 | München |  | Bayern | 2 | 2004 | in Betrieb | Erdgas |  |  | Erdgas | Nein | Ja | 123.9 | Schaltstelle Isartalstraße | 110 | SWM Infrastruktur GmbH
BNA0684c | SWM Services GmbH | Süd DT60 | 81371 | München |  | Bayern | 2 | 2004 | in Betrieb | Erdgas |  |  | Erdgas | Nein | Ja | 127.6 | Schaltstelle Isartalstraße | 110 | SWM Infrastruktur GmbH
BNA1327a | Flughafen München GmbH | Energiezentrale 1992 | 85326 | München | nicht öffentlicher Bereich (Btl. 145.01) | Bayern | AGG1 - AGG7 | 1992 | in Betrieb | Erdgas | Erdgas | HEL (Notstrombetrieb) | Erdgas | Nein | Ja | 11.06 | 145.01-MSNN-EG.01 | 20 | Bayernwerk AG
BNA1327b | Flughafen München GmbH | Erweiterung Energiezentrale 2003 | 85326 | München | nicht öffentlicher Bereich (Btl. 145.01) | Bayern | AGG8 - AGG9 | 2003 | in Betrieb | Erdgas |  |  | Erdgas | Nein | Ja | 7.44 | 145.01-MSNN-EG.01 | 20 | Bayernwerk AG
BNA1678 | Flughafen München GmbH | Energiezentrale 2016 | 85326 | München |  | Bayern |  | 2015 | in Betrieb | Erdgas |  |  | Erdgas | Nein | Ja | 17.2 |  | 20 | Energienetze Bayern GmbH
BNA1656 |  | WP-Münnerstadt | 97702 | Münnerstadt |  | Bayern |  | 2014 | in Betrieb | Windenergie (Onshore-Anlage) |  |  | Windenergie (Onshore-Anlage) | Ja | Nein | 12.5 |  | HS/MS | Bayernwerk AG
BNA0685 | Stadtwerke Münster GmbH | Heizkraftwerk Hafen | 48145 | Münster |  | Nordrhein-Westfalen | GuD | 2005 | in Betrieb | Mehrere Energieträger | Erdgas | Heizöl | Erdgas | Nein | Ja | 100.24 | Umspannwerk Hafen | 10 | münsterNETZ GmbH
BNA0761 | e.disnatur Erneuerbare Energien GmbH | WP Naundorf I | 4769 | Naundorf |  | Sachsen |  | 2004 | in Betrieb | Windenergie (Onshore-Anlage) |  |  | Windenergie (Onshore-Anlage) | Ja |  | 14 |  | 20 | Mitteldeutsche Netzgesellschaft Strom mbH
BNA0686 | EnBW Energie Baden-Württemberg AG | Gemeinschaftskernkraftwerk Neckarwestheim II | 74382 | Neckarwestheim | Im Steinbruch | Baden-Württemberg | GKN II | 1989 | in Betrieb | Kernenergie |  |  | Kernenergie | Nein | Nein | 1310 | Neckarwestheim | 380 | Transnet BW GmbH/DB Energie GmbH
BNA1216 | RWE Innogy GmbH | Neef | 56858 | Neef |  | Rheinland-Pfalz |  | 1966 | in Betrieb | Laufwasser |  |  | Laufwasser | Nein | Nein | 16.4 |  | 20 | Westnetz GmbH
BNA1391 |  |  | 03159 | Neiße-Malxetal | Am Groß Schacksdorfer Wald (u.a.164,162,104,177,426) | Brandenburg |  | 2012 | in Betrieb | Solare Strahlungsenergie |  |  | Solare Strahlungsenergie | Ja |  | 22.1247 |  |  | Mitteldeutsche Netzgesellschaft Strom mbH
BNA1672 | EnBW Energie Baden-Württenberg AG | Walgauwerk | A-06710 | Nenzing | Eichholz 1 | Österreich |  | 1984 | in Betrieb | Speicherwasser (ohne Pumpspeicher) |  |  | Speicherwasser (ohne Pumpspeicher) | Nein | Nein | 86 | Bürs / Werben | 220 | Transnet BW GmbH
BNA0688 | Neubrandenburger Stadtwerke GmbH / VASA Kraftwerkepool GmbH und Co. KG | GuD-HKW Neubrandenburg | 17034 | Neubrandenburg |  | Mecklenburg-Vorpommern |  | 1997 | in Betrieb | Mehrere Energieträger | Erdgas | HEL | Erdgas | Nein | Ja | 75 | UW Warliner Straße |  | E.DIS AG und Neubrandenburger Stadtwerke GmbH
BNA0689 | Donau-Wasserkraft AG | Bittenbrunn | 86633 | Neuburg an der Donau |  | Bayern | entfällt | 1969 | in Betrieb | Laufwasser |  |  | Laufwasser | Nein | Nein | 20.2 | loco Kraftwerk | 20 | DB Energie GmbH
BNA1670 |  | Bürgerwindpark Neuenkirchen | 25792 | Neuenkirchen |  | Schleswig-Holstein |  | 2015 | in Betrieb | Windenergie (Onshore-Anlage) |  |  | Windenergie (Onshore-Anlage) | ja |  | 34.9 |  | MS | Schleswig-Holstein Netz AG
BNA0690 | Windpark Achmer Vinte GmbH & Co. KG Renditefonds |  | 49586 | Neuenkirchen |  | Niedersachsen |  | 2005 | in Betrieb | Windenergie (Onshore-Anlage) |  |  | Windenergie (Onshore-Anlage) | Ja |  | 18.4 |  | HS | Westnetz GmbH
BNA0691a | ENERCON Windpark GmbH & Co. Tornado KG | Windpark Neuenkirchen | 49434 | Neuenkirchen-Vörden |  | Niedersachsen |  | 2002 | in Betrieb | Windenergie (Onshore-Anlage) |  |  | Windenergie (Onshore-Anlage) | Ja | nein | 10.8 |  | 20 | Westnetz GmbH
BNA0691b | Windpark Gehrde GmbH & Co. KG |  | 49434 | Neuenkirchen-Vörden |  | Niedersachsen |  | 2002 | in Betrieb | Windenergie (Onshore-Anlage) |  |  | Windenergie (Onshore-Anlage) | Ja |  | 7.2 |  | HS/MS | EWE NETZ GmbH
BNA1425 |  |  | 15320 | Neuhardenberg | Oderbruchstraße | Brandenburg |  | 2012 | in Betrieb | Solare Strahlungsenergie |  |  | Solare Strahlungsenergie | Ja |  | 22.5258 |  |  | E.DIS AG
BNA1429 |  |  | 15320 | Neuhardenberg | Oderbruchstraße | Brandenburg |  | 2012 | in Betrieb | Solare Strahlungsenergie |  |  | Solare Strahlungsenergie | Ja |  | 11.3537 |  |  | E.DIS AG
BNA1432 |  |  | 15320 | Neuhardenberg | Oderbruchstraße | Brandenburg |  | 2012 | in Betrieb | Solare Strahlungsenergie |  |  | Solare Strahlungsenergie | Ja |  | 22.0502 |  |  | E.DIS AG
BNA1433 |  |  | 15320 | Neuhardenberg | Oderbruchstraße | Brandenburg |  | 2012 | in Betrieb | Solare Strahlungsenergie |  |  | Solare Strahlungsenergie | Ja |  | 20.0713 |  |  | E.DIS AG
BNA1434 |  |  | 15320 | Neuhardenberg | Oderbruchstraße | Brandenburg |  | 2012 | in Betrieb | Solare Strahlungsenergie |  |  | Solare Strahlungsenergie | Ja |  | 19.8806 |  |  | E.DIS AG
BNA1435 | LHI Green Infrastructure Solar Deutschland I GmbH & Co. KG |  | 15320 | Neuhardenberg | Oderbruchstraße | Brandenburg |  | 2012 | in Betrieb | Solare Strahlungsenergie |  |  | Solare Strahlungsenergie | Ja |  | 19.6886 |  | 110 | E.DIS AG
BNA1361 |  |  | 03058 | Neuhausen | Flur 1, Flurstück 466 | Brandenburg |  | 2011 | in Betrieb | Solare Strahlungsenergie |  |  | Solare Strahlungsenergie | Ja |  | 10.6005 |  |  | Mitteldeutsche Netzgesellschaft Strom mbH
BNA1624 |  | Windpark Kräft | 92318 | Neumarkt |  | Bayern |  | 2014 | in Betrieb | Windenergie (Onshore-Anlage) |  |  | Windenergie (Onshore-Anlage) | Ja | Nein | 12.5 |  | MS | Stadtwerke Neumarkt i.d.OPf.
BNA0692 | Pfleiderer Neumarkt GmbH | KWK Neumarkt | 92318 | Neumarkt i.d. Oberpfalz | Dreichlinger Str. 76 | Bayern |  | 1997 | in Betrieb | Biomasse | Altholz A1-A4 |  | Biomasse | Ja | Ja | 15.6 | Übergabe KWK | 10 | Stadtwerke Neumarkt i.d.OPf.
BNA0693 | SWN Stadtwerke Neumünster GmbH | Heizkraftwerk NMS | 24534 | Neumünster |  | Schleswig-Holstein |  | 1982 / 2014 | in Betrieb | Mehrere Energieträger | Abfall/Ersatzbrennstoff | Steinkohle/HEL/Erdgas | Sonstige Energieträger (nicht erneuerbar) | Nein | Ja | 53.62 | UW-Mitte | 20 | Schleswig-Holstein Netz AG
BNA1448 | EEW Energy from Waste Saarbrücken GmbH | AHKW Neunkirchen | 66538 | Neunkirchen | Am Blücherflöz 12 | Saarland | Linie 3 + 4 | 1999 | in Betrieb | Abfall | Abfall, biol. Abbaubarer Anteil von Abfällen aus haushalten und Industrie |  | Abfall | Nein | Ja | 11.6 | Schaltanlage Gneisenauflöz | 10 | KEW Kommunale Energie- und Wasserversorgung AG
BNA0695 | VERBUND-Innkraftwerke GmbH | Neuötting | 84524 | Neuötting | Innstr. 11 | Bayern |  | 1951 | in Betrieb | Laufwasser |  |  | Laufwasser | Nein | Nein | 26.1 | UW Neuötting | 110 | Bayernwerk AG
BNA1542 | Windfarm Neuruppin GmbH & Co. KG | Windpark Neuruppin | 16816 | Neuruppin |  | Brandenburg |  | 2013 | in Betrieb | Windenergie (Onshore-Anlage) |  |  | Windenergie (Onshore-Anlage) | Ja | Nein | 16 | UW Kränzlin (An den Eichen) | 110 | E.DIS AG
BNA1406 | FS-Karton GmbH | FS-Karton | 41460 | Neuss | Düsseldorfer Str. 182-184 | Nordrhein-Westfalen |  | 1992 | in Betrieb | Erdgas |  |  | Erdgas | Nein | Ja | 18.879 |  | 110 | Westnetz GmbH
BNA0701 | Hummel Energiesysteme Neuss I |  | 41460 | Neuss |  | Nordrhein-Westfalen |  | 2008 | in Betrieb | Biomasse |  |  | Biomasse | Ja |  | 12.1 |  | MS | Westnetz GmbH
BNA0702 | Bayernoil Raffineriegesellschaft mbH | Cogeneration | 93328 | Neustadt | Postfach 1252 | Bayern |  | 1996 | Sonderfall | Erdgas | Erdgas Haupt BS |  | Erdgas | Nein | Ja | 25.4 | Umspannwerk Neustadt | 110 | Bayernwerk AG
BNA0703 |  |  | 31535 | Neustadt |  | Niedersachsen |  | 1999 | in Betrieb | Windenergie (Onshore-Anlage) |  |  | Windenergie (Onshore-Anlage) | Ja |  | 15.6 |  | MS | Avacon AG
BNA0704 |  |  | 31535 | Neustadt |  | Niedersachsen |  | 1999 | in Betrieb | Windenergie (Onshore-Anlage) |  |  | Windenergie (Onshore-Anlage) | Ja |  | 11.7 |  | MS | Avacon AG
BNA1217 | Uniper Kraftwerke GmbH | Niederaichbach | 84100 | Niederaichbach | Kraftwerkstraße 26 | Bayern | Niederaichbach | 1951 | in Betrieb | Laufwasser |  |  | Laufwasser | Nein | Nein | 16.2 | Schaltanlage vor Ort |  | Bayernwerk AG
BNA1218 | Stadtwerke München GmbH | Windpark Illmersdorf | 14913 | Niederer Fläming |  | Brandenburg |  | 2009 | in Betrieb | Windenergie (Onshore-Anlage) |  |  | Windenergie (Onshore-Anlage) | Ja |  | 12 | UW Charlottenfelde | 110 | E.DIS AG
BNA0629 | RWE Innogy GmbH | RWE Innogy Brise Windparkbetriebsgesellschaft mbH | 14913 | Niedergörsdorf |  | Brandenburg | Malterhausen | 2001 | in Betrieb | Windenergie (Onshore-Anlage) |  |  | Windenergie (Onshore-Anlage) | Ja | Nein | 28.8 | UW Bardenitz | 20 | E.DIS AG
BNA1515 | Mainova AG | Windpark Niederhambach | 55767 | Niederhambach |  | Rheinland-Pfalz |  | 2013 | in Betrieb | Windenergie (Onshore-Anlage) |  |  | Windenergie (Onshore-Anlage) | Ja | Nein | 16.9 | UW Algenrodt | 20 | Westnetz GmbH
BNA1587 |  | Niederhausen an der Appel | 67822 | Niederhausen an der Appel |  | Rheinland-Pfalz |  | 2014 | in Betrieb | Windenergie (Onshore-Anlage) |  |  | Windenergie (Onshore-Anlage) | Ja | Nein | 18.45 |  | HS | Pfalzwerke Netz AG
BNA0716 | pfalzwind GmbH | Windpark Niederkirchen | 67000 | Niederkirchen |  | Rheinland-Pfalz |  | 2000 | in Betrieb | Windenergie (Onshore-Anlage) |  |  | Windenergie (Onshore-Anlage) | Ja |  | 20 | UW Morbach J03 | 110 | Pfalzwerke Netzgesellschaft mbH
BNA0717 |  |  | 49779 | Niederlangen |  | Niedersachsen |  | 1998 | in Betrieb | Windenergie (Onshore-Anlage) |  |  | Windenergie (Onshore-Anlage) | Ja |  | 24 |  | HS/MS | EWE NETZ GmbH
BNA0718 |  |  | 49779 | Niederlangen |  | Niedersachsen |  | 1998 | in Betrieb | Windenergie (Onshore-Anlage) |  |  | Windenergie (Onshore-Anlage) | Ja |  | 22.5 |  | MS | EWE NETZ GmbH
BNA0719 |  |  | 49779 | Niederlangen |  | Niedersachsen |  | 1999 | in Betrieb | Windenergie (Onshore-Anlage) |  |  | Windenergie (Onshore-Anlage) | Ja |  | 13.5 |  | HS/MS | EWE NETZ GmbH
BNA1338b | WEA Windpark Walchum Verwaltungsgesellschaft mbH | Windpark Walchum | 49779 | Niederlangen | Forststr. 3 w | Niedersachsen |  | 2011 | in Betrieb | Windenergie (Onshore-Anlage) |  |  | Windenergie (Onshore-Anlage) | Ja | Nein | 6 | US Niederlangen | 20 | EWE NETZ GmbH
BNA1219 | Uniper Kraftwerke GmbH | Gummering | 84183 | Niederviehbach | Untere Au 60 | Bayern | Gummering | 1957 | in Betrieb | Laufwasser |  |  | Laufwasser | Nein | Nein | 14.8 | Schaltanlage vor Ort |  | Bayernwerk AG
BNA0721 | Vattenfall Europe Generation AG | Niederwartha | 1462 | Niederwartha | Am Fährhaus 4 | Sachsen | PSS C | 1957 | in Betrieb | Pumpspeicher |  |  | Pumpspeicher | Nein | Nein | 39.8 | Niederwartha | 110 | ENSO Netz GmbH
BNA0722 | Vattenfall Europe Generation AG | Niederwartha | 1462 | Niederwartha | Am Fährhaus 4 | Sachsen | PSS D | 1957 | in Betrieb | Pumpspeicher |  |  | Pumpspeicher | Nein | Nein |  | Niederwartha | 110 | ENSO Netz GmbH
BNA0724 | Breeze Three Energy GmbH & Co. KG | Windpark Nielebock | 39319 | Nielebock |  | Sachsen-Anhalt |  | 2002 | in Betrieb | Windenergie (Onshore-Anlage) |  |  | Windenergie (Onshore-Anlage) | Ja | Nein | 12 | DE0073373931900000E01000000021057 | 20 | HSN Magdeburg GmbH
BNA0725 |  |  | 31582 | Nienburg |  | Niedersachsen |  | 2004 | in Betrieb | Windenergie (Onshore-Anlage) |  |  | Windenergie (Onshore-Anlage) | Ja |  | 10 |  | MS | Avacon AG
BNA1383 |  |  | 04603 | Nobitz | Am Flughafen 1 | Thüringen |  | 2012 | in Betrieb | Solare Strahlungsenergie |  |  | Solare Strahlungsenergie | Ja |  | 12.1464 |  |  | Mitteldeutsche Netzgesellschaft Strom mbH
BNA0726 |  |  | 24848 | Norby |  | Schleswig-Holstein |  | 2001 | in Betrieb | Windenergie (Onshore-Anlage) |  |  | Windenergie (Onshore-Anlage) | Ja |  | 18 |  | MS | Schleswig-Holstein Netz AG
BNA0727 | Windpark Norderland GmbH & Co. KG |  | 26506 | Norden |  | Niedersachsen |  | 1993 | in Betrieb | Windenergie (Onshore-Anlage) |  |  | Windenergie (Onshore-Anlage) | Ja |  | 44.5 |  | HS/MS | EWE NETZ GmbH
BNA1605 |  | Windpark der H & N Bürgerwind GmbH & Co. KG | 24980 | Nordhackstedt | Flur 9 | Schleswig-Holstein |  | 2014 | in Betrieb | Windenergie (Onshore-Anlage) |  |  | Windenergie (Onshore-Anlage) | Ja | Nein | 27 |  | HS/MS | Schleswig-Holstein Netz AG
BNA0728 |  |  | 27637 | Nordholz |  | Niedersachsen |  | 1995 | in Betrieb | Windenergie (Onshore-Anlage) |  |  | Windenergie (Onshore-Anlage) | Ja |  | 14.7 |  | HS/MS | EWE NETZ GmbH
BNA1323 | Öko Windpark Bimolten GmbH | Windpark Bimolten | 48527 | Nordhorn (Bimolten) | Barrinkbölt | Niedersachsen |  | 2002 | in Betrieb | Windenergie (Onshore-Anlage) |  |  | Windenergie (Onshore-Anlage) | Ja | Nein | 29.2 | UW Bimolten | 110 | Westnetz GmbH
BNA0729 | ENERGIEKONTOR Windkraft GmbH & Co. |  | 21765 | Nordleda |  | Niedersachsen |  | 1998 | in Betrieb | Windenergie (Onshore-Anlage) |  |  | Windenergie (Onshore-Anlage) | Ja |  | 23.9 |  | HS/MS | EWE NETZ GmbH
BNA0730 | Vattenfall Europe Windkraft GmbH / EWE Vertrieb GmbH | Windpark alpha ventus |  | Nordsee | 45 Kilometer nördlich der Insel Borkum | AWZ |  | 2009 | in Betrieb | Windenergie (Offshore-Anlage) |  |  | Windenergie (Offshore-Anlage) | Ja | Nein | 60 | UW Hagermarsch | 110 | TenneT TSO GmbH
BNA1519 | Offshore-Windpark RIFFGAT GmbH & Co. KG/EWE ERNEUERBARE ENERGIEN GmbH | Windpark Riffgat |  | Nordsee | 15 Kilometer vor der Nordseeinsel Borkum | AWZ |  | 2014 | in Betrieb | Windenergie (Offshore-Anlage) |  |  | Windenergie (Offshore-Anlage) | Ja | Nein | 226.8 | UW Plattform Riffgat | 155 | TenneT TSO GmbH
BNA1562 | HEAG Südhessische Energie AG / Stadtwerke München GmbH | Global Tech I |  | Nordsee |  | AWZ |  | 2014 | in Betrieb | Windenergie (Offshore-Anlage) |  |  | Windenergie (Offshore-Anlage) | Ja | Nein | 395 |  | HS | TenneT TSO GmbH
BNA0039 | Ocean Breeze Energy GmbH & Co. KG | BARD Offshore 1 |  | Nordsee | 90 km nordwestlich von Borkum | AWZ |  | 2010 - 2013 | in Betrieb | Windenergie (Offshore-Anlage) |  |  | Windenergie (Offshore-Anlage) | Ja | Nein | 400 | Diele | 380 | TenneT TSO GmbH
BNA1561 | WindMW GmbH | Meerwind SüdIOst |  | Nordsee vor Helgoland |  | AWZ |  | 2014 | in Betrieb | Windenergie (Offshore-Anlage) |  |  | Windenergie (Offshore-Anlage) | Ja | Nein | 313.2 | Helwin 1 | 155 | TenneT TSO GmbH
BNA1564 | OWP Butendiek GmbH & Co. KG | Butendiek |  | Nordsee-AWZ SylWin-Cluster (5) |  | AWZ |  | 2015 | in Betrieb | Windenergie (Offshore-Anlage) |  |  | Windenergie (Offshore-Anlage) | Ja | Nein | 288 |  | HS | TenneT TSO GmbH
BNA1498 | Nordzucker AG, Werk Nordstemmen | Werk Nordstemmen | 31171 | Nordstemmen | Calenberger Str. 36 | Niedersachsen |  | vor 1945 / letzte Änderung 1953 | Sonderfall | Erdgas | Steinkohle | Steinkohle, Mineralölprodukte | Erdgas | Nein | Ja | 30.6 |  | 20 | Avacon AG
BNA0731 | NeNo GmbH |  | 25845 | Nordstrand |  | Schleswig-Holstein |  | 2010 | in Betrieb | Windenergie (Onshore-Anlage) |  |  | Windenergie (Onshore-Anlage) | Ja |  | 13.8 |  | MS | Schleswig-Holstein Netz AG
BNA1402 | Delkeskamp Verpackungswerke GmbH | Heizkraftwerk zur Papierfabrik | 49638 | Nortrup | Hauptstrasse 15 | Niedersachsen |  | 1995 | in Betrieb | Erdgas |  |  | Erdgas | nein | ja | 18.1 |  |  | Westnetz GmbH
BNA0732 | Betreibergemeinschaft Windpark Vettweiß/Nörvenich/Erp |  | 52388 | Nörvenich |  | Nordrhein-Westfalen |  | 2002 | in Betrieb | Windenergie (Onshore-Anlage) |  |  | Windenergie (Onshore-Anlage) | Ja |  | 12.6 |  | HS/MS | Westnetz GmbH
BNA0733 | Umspannwerk Heynitz GmbH |  | 1683 | Nossen |  | Sachsen |  | 2002 | in Betrieb | Windenergie (Onshore-Anlage) |  |  | Windenergie (Onshore-Anlage) | Ja |  | 20.25 |  | HS | ENSO Netz GmbH
BNA0734 | Vattenfall Europe Generation AG | Thyrow | 15806 | Nunsdorf |  | Brandenburg | GT E | 1989 | in Betrieb | Erdgas |  |  | Erdgas | Nein | Nein | 37.5 | Thyrow | 110 | 50Hertz Transmission GmbH
BNA0735 | Vattenfall Europe Generation AG | Thyrow | 15806 | Nunsdorf |  | Brandenburg | GT F | 1989 | in Betrieb | Erdgas |  |  | Erdgas | Nein | Nein | 37.5 | Thyrow | 110 | 50Hertz Transmission GmbH
BNA0736 | Vattenfall Europe Generation AG | Thyrow | 15806 | Nunsdorf |  | Brandenburg | GT G | 1989 | in Betrieb | Erdgas |  |  | Erdgas | Nein | Nein | 37.5 | Thyrow | 110 | 50Hertz Transmission GmbH
BNA0737 | Vattenfall Europe Generation AG | Thyrow | 15806 | Nunsdorf |  | Brandenburg | GT H | 1989 | in Betrieb | Erdgas |  |  | Erdgas | Nein | Nein | 37.5 | Thyrow | 110 | 50Hertz Transmission GmbH
BNA0738 | Vattenfall Europe Generation AG | Thyrow | 15806 | Nunsdorf |  | Brandenburg | GT A | 1987 | in Betrieb | Erdgas |  |  | Erdgas | Nein | Nein | 36.5 | Thyrow | 110 | 50Hertz Transmission GmbH
BNA0739 | Vattenfall Europe Generation AG | Thyrow | 15806 | Nunsdorf |  | Brandenburg | GT B | 1987 | in Betrieb | Erdgas |  |  | Erdgas | Nein | Nein | 36.5 | Thyrow | 110 | 50Hertz Transmission GmbH
BNA0740 | Vattenfall Europe Generation AG | Thyrow | 15806 | Nunsdorf |  | Brandenburg | GT C | 1987 | in Betrieb | Erdgas |  |  | Erdgas | Nein | Nein | 36.5 | Thyrow | 110 | 50Hertz Transmission GmbH
BNA0741 | Vattenfall Europe Generation AG | Thyrow | 15806 | Nunsdorf |  | Brandenburg | GT D | 1987 | in Betrieb | Erdgas |  |  | Erdgas | Nein | Nein | 36.5 | Thyrow | 110 | 50Hertz Transmission GmbH
BNA0746 | N-ERGIE AG | HKW Sandreuth | 90441 | Nürnberg | Sandreuthstr. 51 | Bayern |  | 1996 | in Betrieb | Abfall | Abfall (Fremddampfbezug) | Erdgas, Öl | Abfall | Nein | Ja | 18 | U36 Sandreuth | 110 | N-ERGIE Netz GmbH
BNA0742 | N-ERGIE AG | HKW Sandreuth | 90441 | Nürnberg | Sandreuthstr. 51 | Bayern | GuD 1 | 2005 | in Betrieb | Erdgas |  |  | Erdgas | Nein | Ja | 75 | U36 Sandreuth | 110 | N-ERGIE Netz GmbH
BNA0743 | N-ERGIE AG | HKW Sandreuth | 90441 | Nürnberg | Sandreuthstr. 51 | Bayern | GuD 2 | 2005 | in Betrieb | Erdgas |  |  | Erdgas | Nein | Ja | 75 | U36 Sandreuth | 110 | N-ERGIE Netz GmbH
BNA0744 | Uniper Kraftwerke GmbH | Franken 1 | 90449 | Nürnberg |  | Bayern | 1 | 1973 | in Betrieb | Mehrere Energieträger | Erdgas, HEL |  | Erdgas | Nein | Nein | 383 | Gebersdorf | 110 | Bayernwerk AG
BNA0745 | Uniper Kraftwerke GmbH | Franken 1 | 90449 | Nürnberg |  | Bayern | 2 | 1976 | in Betrieb | Mehrere Energieträger | Erdgas, HEL |  | Erdgas | Nein | Nein | 440 | Gebersdorf | 110 | Bayernwerk AG
BNA1444a | Prinovis Ltd. & Co. KG | GT1 | 90471 | Nürnberg | Breslauer Str. 300 | Bayern |  | 1993 | in Betrieb | Erdgas |  |  | Erdgas | nein | ja | 4.2 | U7 | 20 | N-ERGIE Netz GmbH
BNA1444b | Prinovis Ltd. & Co. KG | GT2 | 90471 | Nürnberg | Breslauer Str. 300 | Bayern |  | 1993 | in Betrieb | Erdgas |  |  | Erdgas | nein | ja | 4.2 | U7 | 20 | N-ERGIE Netz GmbH
BNA1444c | Prinovis Ltd. & Co. KG | GT3 | 90471 | Nürnberg | Breslauer Str. 300 | Bayern |  | 1994 | in Betrieb | Erdgas |  |  | Erdgas | nein | ja | 5.1 | U7 | 20 | N-ERGIE Netz GmbH
BNA1444d | Prinovis Ltd. & Co. KG | GT4 | 90471 | Nürnberg | Breslauer Str. 300 | Bayern |  | 1995 | in Betrieb | Erdgas |  |  | Erdgas | nein | ja | 5.1 | U7 | 20 | N-ERGIE Netz GmbH
BNA0747 | Innwerk AG | Nußdorf | 83131 | Nußdorf | Am Inn 19 | Bayern | Nußdorf | 1982 | in Betrieb | Laufwasser |  |  | Laufwasser | Nein | Nein | 36.6 | Schaltanlage vor Ort | 110 | Bayernwerk AG
BNA0748 | Innwerk AG | Oberaudorf-Ebbs | 83080 | Oberaudorf | Untere Innauen 1 | Bayern | Oberaudorf-Ebbs | 1992 | in Betrieb | Laufwasser |  |  | Laufwasser | Nein | Nein | 30 | Schaltanlage vor Ort | 110 | APG/Bayernwerk AG
BNA1220 | Uniper Kraftwerke GmbH | Aufkirchen | 85445 | Oberding | Bayernwerkstraße 1 | Bayern | Aufkirchen | 1924 | in Betrieb | Laufwasser |  |  | Laufwasser | Nein | Nein | 27 | Schaltanlage vor Ort |  | Bayernwerk AG/DB Energie GmbH
BNA0749 | Windmüller Ober-Flörsheim GbR |  | 55234 | Ober-Flörsheim |  | Rheinland-Pfalz |  | 2002 | in Betrieb | Windenergie (Onshore-Anlage) |  |  | Windenergie (Onshore-Anlage) | Ja |  | 12 |  | MS | EWR Netz GmbH
BNA0750 | GMVA Gemeinschafts-Müll-Verbrennungsanlage Niederrhein GmbH | GMVA Niederrhein | 46049 | Oberhausen | Liricher Straße 121 | Nordrhein-Westfalen | Ausspeisung 10/110kV (Turbine 2) | 1990 | in Betrieb | Abfall | Abfall | Heizöl | Abfall | Nein | Ja | 40.4 | BBB05 Anschlusszelle | 110 | Oberhausener Netzgesellschaft mbH
BNA0751 | GMVA Gemeinschafts-Müll-Verbrennungsanlage Niederrhein GmbH | GMVA Niederrhein | 46049 | Oberhausen | Liricher Straße 121 | Nordrhein-Westfalen | Ausspeisung 10/25kV (Turbine 1) | 2006 | in Betrieb | Abfall | Abfall | Heizöl | Abfall | Nein | Ja | 21.1 | AJT01 Trafo | 25 | Oberhausener Netzgesellschaft mbH
BNA0752 | Energieversorgung Oberhausen AG | HKW 1 | 46045 | Oberhausen |  | Nordrhein-Westfalen | HKW 1 | 1972 | in Betrieb | Erdgas |  |  | Erdgas | Nein | Ja | 23.1 |  | 10 | Oberhausener Netzgesellschaft mbH
BNA0753 | Energieversorgung Oberhausen AG | HKW 2 | 46147 | Oberhausen |  | Nordrhein-Westfalen | HKW 2 | 1995 | in Betrieb | Erdgas |  |  | Erdgas | Nein | Ja | 24.5 |  | 110 | Oberhausener Netzgesellschaft mbH
BNA1399 | Oxea GmbH | Oxea GmbH | 46147 | Oberhausen | Otto-Roelen-Str.3 | Nordrhein-Westfalen |  | 1929 | in Betrieb | Mehrere Energieträger | Nebenprodukte chem. Prod.anlagen | Erdgas / Heizöl | Sonstige Energieträger (nicht erneuerbar) | Nein | Ja | 38 | Holten und Handbach | 110 | Westnetz GmbH
BNA1467 | Koehler SE |  | 77704 | Oberkirch | Hauptstraße 2-4 | Baden-Württemberg |  | 1986 | in Betrieb | Steinkohle | Steinkohle | ERB, kom. KS | Steinkohle | Nein | Ja | 18.5 |  | 20 | Stadtwerke Oberkirch GmbH
BNA0754 | Breeze Three Energy GmbH & Co. KG | Windpark Lauterburg | 73447 | Oberkochen |  | Baden-Württemberg |  | 2006 | in Betrieb | Windenergie (Onshore-Anlage) |  |  | Windenergie (Onshore-Anlage) | Ja | Nein | 10 | DE0010107344700000000000000285382 | 20 | Netzgesellschaft Ostwürttemberg DonauRies GmbH
BNA0755a | Kraftwerk Obernburg GmbH | Obernburg | 63784 | Obernburg |  | Bayern | 2 | 1920 | in Betrieb | Erdgas |  |  | Erdgas | Nein | Ja | 36 | UW AKZO | 20 | Bayernwerk AG
BNA0755b | Kraftwerk Obernburg GmbH | Obernburg | 63784 | Obernburg |  | Bayern | 1 | 1995 | in Betrieb | Erdgas |  |  | Erdgas | Nein | Ja | 64 | UW AKZO | 20 | Bayernwerk AG
BNA1221 | Rhein-Main-Donau AG | Oberpeiching | 86698 | Oberndorf |  | Bayern |  | 1954 | in Betrieb | Laufwasser |  |  | Laufwasser | Nein | Nein | 11.9 | UW Oberpeiching | 110 | LEW Verteilnetz GmbH
BNA0756 | EnBW Klenk Holzenergie GmbH |  | 74420 | Oberrot |  | Baden-Württemberg |  | 2000 | in Betrieb | Biomasse |  |  | Biomasse | Ja |  | 18.817 |  | MS | Netze BW GmbH
BNA1544 | Windpark Oberwesel II GmbH & Co. KG | Windpark Oberwesel II | 55430 | Oberwesel |  | Rheinland-Pfalz |  | 2013 | in Betrieb | Windenergie (Onshore-Anlage) |  |  | Windenergie (Onshore-Anlage) | Ja |  | 10.2 | Lingerhahn | 20-30 | Westnetz GmbH
BNA1545 | Windpark Oberwesel III GmbH & Co. KG | Windpark Oberwesel III | 55430 | Oberwesel |  | Rheinland-Pfalz |  | 2013 | in Betrieb | Windenergie (Onshore-Anlage) |  |  | Windenergie (Onshore-Anlage) | Ja |  | 10.2 | Lingerhahn | 20-30 | Westnetz GmbH
BNA1516 | Südzucker AG Mannheim/Ochsenfurt | HKW 1 Werk Offstein | 67283 | Obrigheim | Wormser Straße 11 | Rheinland-Pfalz |  | 1992 | in Betrieb | Erdgas |  | Heizöl schwer | Erdgas | Nein | Ja | 30 | UW Grünstadt | 20 | Pfalzwerke Netzgesellschaft mbH
BNA1567 |  | Brugger | 85235 | Odelzhausen |  | Bayern |  | 2014 | in Betrieb | Windenergie (Onshore-Anlage) |  |  | Windenergie (Onshore-Anlage) | Ja | Nein | 12 |  | MS | Bayernwerk AG
BNA0757 |  |  | 21734 | Oederquart |  | Niedersachsen |  | 2000 | in Betrieb | Windenergie (Onshore-Anlage) |  |  | Windenergie (Onshore-Anlage) | Ja |  | 16.5 |  | HS/MS | EWE NETZ GmbH
BNA1374 |  |  | 24988 | Oeversee | A 7 | Schleswig-Holstein |  | 2012 | in Betrieb | Solare Strahlungsenergie |  |  | Solare Strahlungsenergie | Ja |  | 18.854 |  |  | Schleswig-Holstein Netz AG
BNA1222 | Energieversorgung Offenbach AG | Müllheizkraftwerk Offenbach | 63069 | Offenbach |  | Hessen |  | 1972 | in Betrieb | Abfall |  |  | Abfall | Nein | ja | 10.4 | MHKW Offenbach 1 und MHKW Offenbach 2 | 20 | Netrion GmbH
BNA0758 | Energieversorgung Offenbach AG | Heizkraftwerk Offenbach | 63067 | Offenbach |  | Hessen |  | 1990 | in Betrieb | Mehrere Energieträger | Steinkohle | Biomasse | Steinkohle | Nein | ja | 54 | Andréstraße | 110 | Netrion GmbH
BNA1588 |  | Offenbach an der Queich II | 76877 | Offenbach an der Queich | Gewanne im Birkenbüschel; Flurstücke 7245, 7244 | Rheinland-Pfalz |  | 2014 | in Betrieb | Windenergie (Onshore-Anlage) |  |  | Windenergie (Onshore-Anlage) | Ja | Nein | 15.18 |  | MS | Pfalzwerke Netz AG
BNA1358 |  |  | 26127 | Oldenburg | Alexanderstraße | Niedersachsen |  | 2011 | in Betrieb | Solare Strahlungsenergie |  |  | Solare Strahlungsenergie | Ja |  | 13.897 |  |  | EWE NETZ GmbH
BNA0759 | Uniper Kraftwerke GmbH | Itzehoe | 25588 | Oldendorf |  | Schleswig-Holstein |  | 1972 | in Betrieb | Mineralölprodukte |  |  | Mineralölprodukte | Nein | Nein | 88 | Itzehoe-West | 110 | Schleswig-Holstein Netz AG
BNA1223 | EnBW Windpark Schwienau II GmbH | Windpark Oldendorf | 29465 | Oldendorf/Schnega |  | Niedersachsen | Oldendorf | 2010 | in Betrieb | Windenergie (Onshore-Anlage) |  |  | Windenergie (Onshore-Anlage) | Ja | Nein | 12 | UW Clenze | 20 | Avacon AG
BNA0760 | Windpark Oldenswort Moordeich GmbH & Co.KG |  | 25870 | Oldenswort |  | Schleswig-Holstein |  | 2001 | in Betrieb | Windenergie (Onshore-Anlage) |  |  | Windenergie (Onshore-Anlage) | Ja |  | 12 |  | MS | Schleswig-Holstein Netz AG
BNA0762 |  |  | 39387 | Oschersleben |  | Sachsen-Anhalt |  | 2009 | in Betrieb | Windenergie (Onshore-Anlage) |  |  | Windenergie (Onshore-Anlage) | Ja |  | 12.3 |  | MS | Avacon AG
BNA0763 |  |  | 21762 | Osterbruch |  | Niedersachsen |  | 1999 | in Betrieb | Windenergie (Onshore-Anlage) |  |  | Windenergie (Onshore-Anlage) | Ja |  | 11 |  | HS/MS | EWE NETZ GmbH
BNA0764 | Windpark Krevese Verwaltungsgesellschaft mbH | Windpark Krevese | 39606 | Osterburg |  | Sachsen-Anhalt |  | 2002 | in Betrieb | Windenergie (Onshore-Anlage) |  |  | Windenergie (Onshore-Anlage) | Ja |  | 30 | UW Osterburg | HS | HSN Magdeburg GmbH
BNA0765 | Windpark Osterrade GmbH |  | 24796 | Osterrade |  | Schleswig-Holstein |  | 2001 | in Betrieb | Windenergie (Onshore-Anlage) |  |  | Windenergie (Onshore-Anlage) | Ja |  | 12.25 |  | MS | Schleswig-Holstein Netz AG
BNA0766 | Uniper Kraftwerke GmbH | Audorf | 24783 | Osterrönfeld |  | Schleswig-Holstein |  | 1973 | in Betrieb | Mineralölprodukte |  |  | Mineralölprodukte | Nein | Nein | 87 | Audorf | 110 | Schleswig-Holstein Netz AG
BNA0971 | ENERTRAG Aktiengesellschaft | UW Osterweddingen | 39171 | Osterweddingen | Gemarkung Osterweddingen Flur 8, Flurstück 5/1 | Sachsen-Anhalt | UW Osterweddingen | 2005 | in Betrieb | Windenergie (Onshore-Anlage) |  |  | Windenergie (Onshore-Anlage) | Ja |  | 75 | UW Osterweddingen | 110 | Avacon AG
BNA0767 | Windkonzept - Energieanlagen GmbH & Co. KG |  | 39343 | Ostingersleben |  | Sachsen-Anhalt |  | 2002 | in Betrieb | Windenergie (Onshore-Anlage) |  |  | Windenergie (Onshore-Anlage) | Ja |  | 22.4 |  | HS | HSN Magdeburg GmbH
BNA0768 | N.prior energy GmbH |  | 26842 | Ostrhauderfehn |  | Niedersachsen |  | 1999 | in Betrieb | Windenergie (Onshore-Anlage) |  |  | Windenergie (Onshore-Anlage) | Ja |  | 18 |  | HS/MS | EWE NETZ GmbH
BNA1224 | ENERTRAG Aktiengesellschaft | UW Langholt | 26842 | Ostrhauderfehn | Langholter Str. 10 | Niedersachsen | UW Langholt | 1999 | in Betrieb | Windenergie (Onshore-Anlage) |  |  | Windenergie (Onshore-Anlage) | Ja |  | 12 | UW Langholt | 20 | EWE NETZ GmbH
BNA0769 | EnBW Baltic 1 GmbH & Co. KG | Windpark Baltic 1 |  | Ostsee | 16 km vor der Küste Mecklenburg-Vorpommerns, nördlich der Halbinsel Fischland-Darß-Zingst | AWZ | Baltic 1 | 2011 | in Betrieb | Windenergie (Offshore-Anlage) |  |  | Windenergie (Offshore-Anlage) | Ja | Nein | 48.3 | OSS Baltic 1 | 150 | 50Hertz Transmission GmbH
BNA0770 | WPO GmbH & Co. Betriebs KG WPM GmbH & Co. Betriebs KG |  | 26939 | Ovelgönne |  | Niedersachsen |  | 2001 | in Betrieb | Windenergie (Onshore-Anlage) |  |  | Windenergie (Onshore-Anlage) | Ja |  | 22.85 |  | HS/MS | EWE NETZ GmbH
BNA0771 | Dezentrale Energie Anlagen Beteiligungs-und Verwaltungsgesellschaft mbH |  | 28876 | Oyten |  | Niedersachsen |  | 2001 | in Betrieb | Windenergie (Onshore-Anlage) |  |  | Windenergie (Onshore-Anlage) | Ja |  | 10 |  | MS | EWE NETZ GmbH
BNA0772 |  |  | 33100 | Paderborn |  | Nordrhein-Westfalen |  | 1997 | in Betrieb | Windenergie (Onshore-Anlage) |  |  | Windenergie (Onshore-Anlage) | Ja |  | 16.96 |  | MS | Westfalen Weser Netz GmbH
BNA0773 |  |  | 33100 | Paderborn |  | Nordrhein-Westfalen |  | 1995 | in Betrieb | Windenergie (Onshore-Anlage) |  |  | Windenergie (Onshore-Anlage) | Ja |  | 12 |  | MS | Westfalen Weser Netz GmbH
BNA0774 |  |  | 33100 | Paderborn |  | Nordrhein-Westfalen |  | 1998 | in Betrieb | Windenergie (Onshore-Anlage) |  |  | Windenergie (Onshore-Anlage) | Ja |  | 11.15 |  | MS | Westfalen Weser Netz GmbH
BNA0775 | EEV BioEnergie GmbH & Co. KG | Biomasse-HKW | 26871 | Papenburg | Am Nordhafen 5 | Niedersachsen |  | 2003 | in Betrieb | Biomasse | Altholz |  | Biomasse | Ja | Nein | 20 | Völlner Dorfstraße | 20 | EWE NETZ GmbH
BNA0186 | E.ON Climate & Renewables Central Europe GmbH | WP Dargelütz | 19374 | Parchim | Parchimer Strasse | Mecklenburg-Vorpommern |  | 2006 | in Betrieb | Windenergie (Onshore-Anlage) |  |  | Windenergie (Onshore-Anlage) | Ja | nein | 21.6 | DE00729719089VEH0WE00132369065176 | 110 | 50Hertz Transmission GmbH
BNA0776 | HelveticWind Deutschland GmbH | Windpark Lüdersdorf Parstein | 16248 | Parsteinsee |  | Brandenburg |  | 2004 | in Betrieb | Windenergie (Onshore-Anlage) |  |  | Windenergie (Onshore-Anlage) | Ja | Nein | 22.5 | DE00100016248DS000000000005554231 | 110 | E.DIS AG
BNA0777 | EnBW Energie Baden-Württemberg AG | Kopswerk I | A-6794 | Partenen |  | Österreich | Masch. 1 bis 3 | 1968 | in Betrieb | Pumpspeicher |  |  | Pumpspeicher | Nein | Nein | 247 | Bürs | 220 | Transnet BW GmbH
BNA0778 | EnBW Energie Baden-Württemberg AG | Kopswerk II | A-6794 | Partenen |  | Österreich | Masch. 1 bis 3 | 2008 | in Betrieb | Pumpspeicher |  |  | Pumpspeicher | Nein | Nein | 525 | Bürs | 220 | Transnet BW GmbH
BNA0779 | EnBW Energie Baden-Württemberg AG | Obervermuntwerk | A-6794 | Partenen |  | Österreich | Masch. 1 u. 2 | 1968 | in Betrieb | Speicherwasser (ohne Pumpspeicher) |  |  | Speicherwasser (ohne Pumpspeicher) | Nein | nein | 29 | Bürs | 220 | Transnet BW GmbH
BNA0780 | EnBW Energie Baden-Württemberg AG | Vermuntwerk | A-6794 | Partenen |  | Österreich | Masch. 1 bis 5 | 1930 | in Betrieb | Speicherwasser (ohne Pumpspeicher) |  |  | Speicherwasser (ohne Pumpspeicher) | Nein | nein | 158 | Bürs | 220 | Transnet BW GmbH
BNA0781 | ENERTRAG Aktiengesellschaft | ÜST Ruhleben | 17309 | Pasewalk | Gemarkung Pasewalk, Flur 23, Flurstück 26/1 | Mecklenburg-Vorpommern | ÜST Ruhleben | 2000 | in Betrieb | Windenergie (Onshore-Anlage) |  |  | Windenergie (Onshore-Anlage) | Ja |  | 29.1 | ÜST Ruhleben | 20 | E.DIS AG
BNA0782 | Rhein-Main-Donau AG | Kachlet | 94034 | Passau | Schleusenweg 10 | Bayern | Kachlet | 1927 | in Betrieb | Laufwasser |  |  | Laufwasser | Nein | Nein | 53.7 | Schaltanlage vor Ort | 110 | Bayernwerk AG
BNA0784 | Innwerk AG | Passau-Ingling | 94036 | Passau | Innstraße 121 | Bayern | Passau-Ingling | 1965 | in Betrieb | Laufwasser |  |  | Laufwasser | Nein | Nein | 43.2 | Schaltanlage vor Ort | 110 | APG/Bayernwerk AG
BNA0894a | PCK Raffinerie GmbH | IKS PCK Schwedt | 16303 | PCK Schwedt |  | Brandenburg | Block 5 SE 5 | 1972 | in Betrieb | Mineralölprodukte | CLO | CLO/Raff.Gas | Mineralölprodukte | Nein | Ja | 28 | UW Vrd | 110 | E.DIS AG
BNA0894b | PCK Raffinerie GmbH | IKS PCK Schwedt | 16303 | PCK Schwedt |  | Brandenburg | Block 6 SE 6 | 1994 | in Betrieb | Mineralölprodukte | CLO | CLO/Raff.Gas | Mineralölprodukte | Nein | Nein | 34.5 | UW Vrd | 110 | E.DIS AG
BNA0894c | PCK Raffinerie GmbH | IKS PCK Schwedt | 16303 | PCK Schwedt |  | Brandenburg | Block 1 SE 1 | 1998 | in Betrieb | Mineralölprodukte | HSCR | HSCR/VBR/VR/Raff.Gas | Mineralölprodukte | Nein | Ja | 106 | UW Vrd | 110 | E.DIS AG
BNA0894d | PCK Raffinerie GmbH | IKS PCK Schwedt | 16303 | PCK Schwedt |  | Brandenburg | Block 2 SE 2 | 1998 | in Betrieb | Mineralölprodukte | HSCR | HSCR/VBR/VR/Raff.Gas | Mineralölprodukte | Nein | Ja | 106 | UW Vrd | 110 | E.DIS AG
BNA0894e | PCK Raffinerie GmbH | IKS PCK Schwedt | 16303 | PCK Schwedt |  | Brandenburg | SE 4 | 2011 | in Betrieb | Mineralölprodukte |  |  | Mineralölprodukte | Nein | Nein | 59 | UW Vrd | 110 | E.DIS AG
BNA1225 | Peißenberger Wärmegesellschaft mbH | PWG | 82380 | Peißenberg |  | Bayern | MHKW 2 | 1989 | in Betrieb | Mehrere Energieträger | Erdgas und Heizöl |  | Erdgas | Nein | Ja | 5.3 | UW Peißenberg | 6 | Gemeindewerke Peißenberg
BNA1226 | Peißenberger Wärmegesellschaft mbH | PWG | 82380 | Peißenberg |  | Bayern | MHKW 1 | 1987 | in Betrieb | Mehrere Energieträger | Erdgas und Heizöl |  | Erdgas | Nein | Ja | 5.3 | UW Peißenberg | 6 | Gemeindewerke Peißenberg
BNA0785 | Vattenfall Europe Generation AG | KW Jänschwalde | 3185 | Peitz | Kraftwerksstraße | Brandenburg | A | 1981 | in Betrieb | Braunkohle |  |  | Braunkohle | Nein | Ja | 465 | Preilack | 380 | 50Hertz Transmission GmbH
BNA0786 | Vattenfall Europe Generation AG | KW Jänschwalde | 3185 | Peitz | Kraftwerksstraße | Brandenburg | B | 1982 | in Betrieb | Braunkohle |  |  | Braunkohle | Nein | Ja | 465 | Preilack | 380 | 50Hertz Transmission GmbH
BNA0787 | Vattenfall Europe Generation AG | KW Jänschwalde | 3185 | Peitz | Kraftwerksstraße | Brandenburg | C | 1984 | in Betrieb | Braunkohle |  |  | Braunkohle | Nein | Ja | 465 | Preilack | 380 | 50Hertz Transmission GmbH
BNA0788 | Vattenfall Europe Generation AG | KW Jänschwalde | 3185 | Peitz | Kraftwerksstraße | Brandenburg | D | 1985 | in Betrieb | Braunkohle |  |  | Braunkohle | Nein | Ja | 465 | Preilack | 380 | 50Hertz Transmission GmbH
BNA0789 | Vattenfall Europe Generation AG | KW Jänschwalde | 3185 | Peitz | Kraftwerksstraße | Brandenburg | E | 1987 | in Betrieb | Braunkohle |  |  | Braunkohle | Nein | Ja | 465 | Preilack | 380 | 50Hertz Transmission GmbH
BNA0790 | Vattenfall Europe Generation AG | KW Jänschwalde | 3185 | Peitz | Kraftwerksstraße | Brandenburg | F | 1989 | in Betrieb | Braunkohle |  |  | Braunkohle | Nein | Ja | 465 | Preilack | 380 | 50Hertz Transmission GmbH
BNA0791 | Acciona Energie Windparks Deutschland GmbH |  | 3185 | Peitz, OT Drehnower Vorstadt |  | Brandenburg |  | 2005 | in Betrieb | Windenergie (Onshore-Anlage) |  |  | Windenergie (Onshore-Anlage) | Ja |  | 10.5 |  | MS | Mitteldeutsche Netzgesellschaft Strom mbH
BNA0792 | VERBUND-Innkraftwerke GmbH | Perach | 84567 | Perach | Niederperach | Bayern |  | 1977 | in Betrieb | Laufwasser |  |  | Laufwasser | Nein | Nein | 19.4 | UW Perach | 110 | Bayernwerk AG
BNA1373 |  |  | 19348 | Perleberg | Gem.Perleb. Fl. 19 Flst. 74&765;Fl. 20 Flst. 73&763 | Brandenburg |  | 2012 | in Betrieb | Solare Strahlungsenergie |  |  | Solare Strahlungsenergie | Ja |  | 18.9788 |  |  | E.DIS AG
BNA1321 | Theolia Naturenergien GmbH | Windpark Perleberg | 19348 | Perleberg |  | Brandenburg |  | 2002 | in Betrieb | Windenergie (Onshore-Anlage) |  |  | Windenergie (Onshore-Anlage) | Ja | Nein | 19.8 | UW Kletzke | 110 | E.DIS AG
BNA1550 | Windpark Quitzow GmbH & Co. KG | Windpark Quitzow | 19348 | Perleberg |  | Brandenburg |  | 2009 | in Betrieb | Windenergie (Onshore-Anlage) |  |  | Windenergie (Onshore-Anlage) | Ja |  | 24 | UW Quitzow | 110 | Wemag Netz GmbH
BNA0793 | Uniper Kraftwerke GmbH | Heyden | 32469 | Petershagen |  | Nordrhein-Westfalen | 4 | 1987 | in Betrieb | Steinkohle |  |  | Steinkohle | Nein | Nein | 875 | Ovenstädt | 380 | TenneT TSO GmbH
BNA0794 | Windkraft Unger GmbH |  | 9526 | Pfaffroda/E., OT Dörnthal |  | Sachsen |  | 2007 | in Betrieb | Windenergie (Onshore-Anlage) |  |  | Windenergie (Onshore-Anlage) | Ja |  | 18.009 |  | HS/MS | Mitteldeutsche Netzgesellschaft Strom mbH
BNA0795 | Rhein-Main-Donau AG | Geisling | 93102 | Pfatter |  | Bayern | Geisling | 1985 | in Betrieb | Laufwasser |  |  | Laufwasser | Nein | Nein | 25 | Schaltanlage vor Ort | 20 | Bayernwerk AG
BNA1227 | Vereinigte Wertach-Elektrizitätswerke GmbH | DKW Leinau | 87666 | Pforzen | Am Kraftwerk 1 | Bayern |  | 1978 - 1983 | in Betrieb | Mineralölprodukte | Mineralölprodukte | Heizöl | Mineralölprodukte | Nein | Nein | 11.4 | SH KW Leinau | 20 | Vereinigte Wertach Elektrizitätswerke GmbH
BNA0797 | Heizkraftwerk Pforzheim GmbH | Heizkraftwerk Pforzheim GmbH | 75175 | Pforzheim | Hohwiesenweg 15 | Baden-Württemberg | Biomasse | 2004 | in Betrieb | Mehrere Energieträger | Biomasse | Erdgas; Klärgas | Biomasse | Ja | Ja | 12.3 | Hohwiesenweg | 110 | Stadtwerke Pforzheim GmbH und Co. KG
BNA0799 | Heizkraftwerk Pforzheim GmbH | Heizkraftwerk Pforzheim GmbH | 75175 | Pforzheim | Hohwiesenweg 15 | Baden-Württemberg | Gaskesselanlage | 1969 | in Betrieb | Mehrere Energieträger | Erdgas | Mineralölprodukte | Erdgas | Nein | Ja | 11.3 | Hohwiesenweg | 110 | Stadtwerke Pforzheim GmbH und Co. KG
BNA0800 | Heizkraftwerk Pforzheim GmbH | Heizkraftwerk Pforzheim GmbH | 75175 | Pforzheim | Hohwiesenweg 15 | Baden-Württemberg | Kombiblock/GuD | 1980 | in Betrieb | Mehrere Energieträger | Erdgas | Mineralölprodukte | Erdgas | Nein | Ja | 41.2 | Hohwiesenweg | 110 | Stadtwerke Pforzheim GmbH und Co. KG
BNA0801 | Heizkraftwerk Pforzheim GmbH | Heizkraftwerk Pforzheim GmbH | 75175 | Pforzheim | Hohwiesenweg 15 | Baden-Württemberg | Wirbelschichtblock | 1990 | in Betrieb | Mehrere Energieträger | Steinkohle | EBS; Mineralölprodukte; Klärgas | Steinkohle | Nein | Ja | 26.9 | Hohwiesenweg | 110 | Stadtwerke Pforzheim GmbH und Co. KG
BNA0802 | EnBW Energie Baden-Württemberg AG | Kernkraftwerk Philippsburg 2 | 76661 | Philippsburg | Rheinschanzinsel | Baden-Württemberg | KKP 2 | 1985 | in Betrieb | Kernenergie |  |  | Kernenergie | Nein | Nein | 1402 | Philippsburg | 380 | Transnet BW GmbH
BNA0804a | K+S AG | Hattorf | 36269 | Philippsthal |  | Hessen | Hattorf | 1962 | in Betrieb | Erdgas |  |  | Erdgas | Nein | Nein | 35 | UW Phillippsthal | 110 | Avacon AG
BNA0804b | K+S AG | Hattorf | 36269 | Philippsthal |  | Hessen | Hattorf | 2013 | in Betrieb | Erdgas |  |  | Erdgas | Nein | Ja | 17.3 | UW Phillippsthal | 110 | Avacon AG
BNA1228 | Uniper Kraftwerke GmbH | Landau | 94431 | Pilsting-Harburg | Stauseestraße 1 | Bayern | Landau | 1984 | in Betrieb | Laufwasser |  |  | Laufwasser | Nein | Nein | 12.6 | Schaltanlage vor Ort | 20 | Bayernwerk AG
BNA1229 | EEW Energy from Waste Saarbrücken GmbH | MHKW Pirmasens | 66954 | Pirmasens | Am Staffelberg 2-4 | Rheinland-Pfalz |  | 1999 | in Betrieb | Abfall | Abfall, biol. abbaubarer Anteil von Abfällen aus Haushalt und Industrie |  | Abfall | Nein | Ja | 15 | Übergabe 20 KV EB-Schiene MHKW | 20 | Stadtwerke Pirmasens Versorgungs GmbH
BNA0805 | Daimler AG / UPM GmbH | Kraftwerk Plattling | 94447 | Plattling |  | Bayern |  | 2010 | in Betrieb | Erdgas |  |  | Erdgas | Nein | Ja | 97.9 | DE00722594447HRA00000000PLAE00014; DE00722594447HRV00000000PLAE00014; DE00722594447HRA00000000PLAE00015; DE00722594447HRV00000000PLAE00015 | 110 | Bayernwerk AG
BNA1230 | Uniper Kraftwerke GmbH | Pielweichs | 94447 | Plattling | An der Staustufe 1 | Bayern | Pielweichs | 1994 | in Betrieb | Laufwasser |  |  | Laufwasser | Nein | Nein | 12.6 | Schaltanlage vor Ort | 20 | Bayernwerk AG
BNA0806 | MVV Energie AG | Windpark Plauerhagen | 19395 | Plauerhagen |  | Mecklenburg-Vorpommern |  | 2010 | in Betrieb | Windenergie (Onshore-Anlage) |  |  | Windenergie (Onshore-Anlage) | Ja | Nein | 16 | UW Krakow | 20 | WEMAG Netz GmbH
BNA1231 | Repower Deutschland GmbH | Prettin | 6925 | Plossig |  | Sachsen-Anhalt | WIP Prettin III | 2006 | in Betrieb | Windenergie (Onshore-Anlage) |  |  | Windenergie (Onshore-Anlage) | Ja | Nein | 10 | Prettin | 20 | Mitteldeutsche Netzgesellschaft Strom mbH
BNA0807 | Solarpark Pocking 2 GmbH |  | 94060 | Pocking |  | Bayern |  | 2009 | in Betrieb | Solare Strahlungsenergie |  |  | Solare Strahlungsenergie | Ja |  | 12.052 |  | MS | Bayernwerk AG
BNA1364 |  |  | 56751 | Polch | Im Gohl 2 | Rheinland-Pfalz |  | 2011 | in Betrieb | Solare Strahlungsenergie |  |  | Solare Strahlungsenergie | Ja |  | 12.8 |  |  | Westnetz GmbH
BNA1462 | pfalzwind GmbH (Standort Polch) | Windpark Polch | 56751 | Polch |  | Rheinland-Pfalz |  | 2012 | in Betrieb | Windenergie (Onshore-Anlage) |  |  | Windenergie (Onshore-Anlage) | Ja |  | 10.25 | WP Polch an UA Mayen | 20 | Westnetz GmbH
BNA0808 | RWE Innogy GmbH | RWE Innogy Brise Windparkbetriebsgesellschaft mbH | 16949 | Porep |  | Brandenburg | Putlitz | 2004 | in Betrieb | Windenergie (Onshore-Anlage) |  |  | Windenergie (Onshore-Anlage) | Ja | Nein | 62 | UW Putlitz | 33 | 50Hertz Transmission GmbH
BNA0814 | Energie und Wasser Potsdam GmbH | HKW Potsdam-Süd | 14478 | Potsdam |  | Brandenburg | Gesamtanlage | 1996 | in Betrieb | Erdgas |  |  | Erdgas | Nein | Ja | 81.8 | UW Potsdam-Süd | 110 | Netzgesellschaft Potsdam GmbH
BNA1232 | EEW Energy from Waste Premnitz GmbH | ZWSF | 14727 | Premnitz | Dr. Herbert-Rein-Straße 1 | Brandenburg | ZWSF | 2002 | in Betrieb | Abfall | Abfall, biologisch abbaubarer Anteil von Abfällen aus Haushalten und Industrie |  | Abfall | Nein | Nein | 2.5 | 20 kV Schaltanlage | 20 | E.DIS AG
BNA1233 | EEW Energy from Waste Premnitz GmbH | EVE | 14727 | Premnitz | Dr. Herbert-Rein-Straße 1 | Brandenburg | EVE | 2009 | in Betrieb | Abfall | Abfall, biologisch abbaubarer Anteil von Abfällen aus Haushalten und Industrie |  | Abfall | Nein | Ja | 14.5 | 20 kV Schaltanlage | 20 | E.DIS AG
BNA1355 | LHI Solar Prenzlau GmbH & Co. KG |  | 17291 | Prenzlau | Flur 6 (Flst.418), Flur 7 (Flst.241,244,247,158/14,139/2) | Brandenburg |  | 2011 | in Betrieb | Solare Strahlungsenergie |  |  | Solare Strahlungsenergie | Ja |  | 15.7047 |  | 110 | E.DIS AG
BNA0815 |  |  | 17291 | Prenzlau |  | Brandenburg |  | 2000 | in Betrieb | Windenergie (Onshore-Anlage) |  |  | Windenergie (Onshore-Anlage) | Ja |  | 11.5 |  | MS | E.DIS AG
BNA1234 | Uniper Kraftwerke GmbH | Prittriching | 86931 | Prittriching | Lechstraße | Bayern | Prittriching | 1984 | in Betrieb | Laufwasser |  |  | Laufwasser | Nein | Nein | 12.1 | Schaltanlage vor Ort | 20 | Bayernwerk AG
BNA1627 |  | Windpark Pritzwalk | 16928 | Pritzwalk |  | Brandenburg |  | 2014 | in Betrieb | Windenergie (Onshore-Anlage) |  |  | Windenergie (Onshore-Anlage) | Ja | Nein | 10 |  | HS/MS | E.DIS AG
BNA1549 | Windpark Pröttlin GmbH & Co. KG | Windpark Pröttlin | 19357 | Pröttlin |  | Brandenburg |  | 2007 | in Betrieb | Windenergie (Onshore-Anlage) |  |  | Windenergie (Onshore-Anlage) | Ja |  | 24 | UW Pröttlin | 110 | Wemag Netz GmbH
BNA0816 | TIWAG-Tiroler Wasserkraft AG | KW Kaunertal | A-6522 | Prutz |  | Österreich | Prutz | 1964 | in Betrieb | Speicherwasser (ohne Pumpspeicher) |  |  | Speicherwasser (ohne Pumpspeicher) | Nein | Nein | 392 | UW Prutz | 220 | TIWAG-Netz AG/APG bzw. Amprion
BNA0817 | WKN Windkraft Nord GmbH & Co. Windpark Puls KG |  | 25560 | Puls |  | Schleswig-Holstein |  | 1999 | in Betrieb | Windenergie (Onshore-Anlage) |  |  | Windenergie (Onshore-Anlage) | Ja |  | 13.2 |  | MS | Schleswig-Holstein Netz AG
BNA0818 | SCE Wind Puschwitz GmbH & Co. KG |  | 2699 | Puschwitz |  | Sachsen |  | 2001 | in Betrieb | Windenergie (Onshore-Anlage) |  |  | Windenergie (Onshore-Anlage) | Ja |  | 20 |  | HS | ENSO Netz GmbH
BNA0819 | N.prior energy GmbH |  | 6333 | Quenstedt |  | Sachsen-Anhalt |  | 1999 | in Betrieb | Windenergie (Onshore-Anlage) |  |  | Windenergie (Onshore-Anlage) | Ja |  | 18 |  | HS/MS | Mitteldeutsche Netzgesellschaft Strom mbH
BNA1496 | GDF SUEZ WP Portfolio 1 GmbH | Windpark Querstedt | 39579 | Querstedt |  | Sachsen-Anhalt |  | 2002 | in Betrieb | Windenergie (Onshore-Anlage) |  |  | Windenergie (Onshore-Anlage) | Ja | Nein | 14 |  | 30 | Avacon AG
BNA0820 | STEAG Power Saar GmbH | Weiher | 66287 | Quierschied | Holzer Straße | Saarland | Weiher III | 1976 | in Betrieb | Steinkohle |  |  | Steinkohle | Nein | ja | 655.6 | Uchtelfangen | 220 | Amprion GmbH
BNA0821 | ENERTRAG Aktiengesellschaft | Umspannwerk Raguhn GmbH | 6779 | Raguhn-Jeßnitz |  | Sachsen-Anhalt |  |  | in Betrieb | Windenergie (Onshore-Anlage) |  |  | Windenergie (Onshore-Anlage) | Ja | Nein | 52.9 | UW Raguhn | 110 | Mitteldeutsche Netzgesellschaft Strom mbH
BNA1235 | Rhein-Main-Donau AG | Rain | 86641 | Rain |  | Bayern |  | 1955 | in Betrieb | Laufwasser |  |  | Laufwasser | Nein | Nein | 10.9 | UW Rain | 20 | LEW Verteilnetz GmbH
BNA0822 | WKN Windkraft Nord GmbH & Co. Bürgerwindpark Rantrum KG; Windp. Rantrumfeld GmbH & Co. KG |  | 25873 | Rantrum |  | Schleswig-Holstein |  | 1998 | in Betrieb | Windenergie (Onshore-Anlage) |  |  | Windenergie (Onshore-Anlage) | Ja |  | 15.9 |  | MS | Schleswig-Holstein Netz AG
BNA1443 | MVV Energie AG | Windpark Rastenberg | 99636 | Rastenberg | Olberslebener Straße | Thüringen |  | 2005 | in Betrieb | Windenergie (Onshore-Anlage) |  |  | Windenergie (Onshore-Anlage) | Ja | Nein | 12 | UW Kölleda Stadt Kölleda, Gewerbegebiet "Kölledakleblitzhöhe" | 20 | TEN Thüringer Energienetze GmbH
BNA1236 | Stadtwerke München GmbH | Windpark Lockstedt | 39359 | Rätzlingen |  | Sachsen-Anhalt |  | 2007 | in Betrieb | Windenergie (Onshore-Anlage) |  |  | Windenergie (Onshore-Anlage) | Ja |  | 18 | UW Weferlingen | 20 | Avacon AG
BNA1328 | HBB Heizkraftwerk Bauernfeind Betreibergesellschaft mbh | HBB | 83064 | Raubling | Rosenheimer Str. 37 | Bayern | GUD | 2001 | in Betrieb | Erdgas |  |  | Erdgas | Nein | Ja | 24 | UW PANG / PWA | 6 | Bayernwerk AG
BNA0823 | Stadtwerke München GmbH, HEAG Südhessische Energie AG (HSE) | SWM Wind Havelland GmbH & Co. KG | 14776 | Raum Brandenburg |  | Brandenburg | Havelland | 2009 | in Betrieb | Windenergie (Onshore-Anlage) |  |  | Windenergie (Onshore-Anlage) | Ja | Nein | 171
BNA0824 | Windpark Wetzdorf GmbH & Co.KG c/o Deutsche Structured Finance GmbH |  | 7616 | Rauschwitz |  | Thüringen |  | 2003 | in Betrieb | Windenergie (Onshore-Anlage) |  |  | Windenergie (Onshore-Anlage) | Ja |  | 21 |  | HS | TEN Thüringer Energienetze GmbH
BNA0826 | Ökotech Ingenieurgesellschaft mbh | BMHKW-RE Recklinghausen | 45665 | Recklinghausen | Maria-May-Straße 1 | Nordrhein-Westfalen | BMHKW-RE Recklinghausen | 2004 | in Betrieb | Biomasse |  | HEL | Biomasse | Ja | Ja | 14 | UA-Katharinenstraße | 110 | Westnetz GmbH
BNA1237 | Windpark Redekin GmbH & Co. KG / Itec International | Redekin | 39319 | Redekin |  | Sachsen-Anhalt | Redekin | 2009 | in Betrieb | Windenergie (Onshore-Anlage) |  |  | Windenergie (Onshore-Anlage) | Ja | Nein | 22 | UW Genthin | 110 | HSN Magdeburg GmbH
BNA0828 | Windpark Reher II GmbH & Co. KG |  | 25593 | Reher |  | Schleswig-Holstein |  | 2005 | in Betrieb | Windenergie (Onshore-Anlage) |  |  | Windenergie (Onshore-Anlage) | Ja |  | 16 |  | HS/MS | Schleswig-Holstein Netz AG
BNA1551 | Windpark Werder Zinndorf GmbH & Co. KG | Windpark Werder Zinndorf | 15345 | Rehfelde |  | Brandenburg |  | 2009 | in Betrieb | Windenergie (Onshore-Anlage) |  |  | Windenergie (Onshore-Anlage) | Ja |  | 30 | UW Kagel | 110 | E.DIS AG
BNA0829 | Trassengesellschaft Reinsbüttel GmbH & Co. KG |  | 25764 | Reinsbüttel |  | Schleswig-Holstein |  | 2009 | in Betrieb | Windenergie (Onshore-Anlage) |  |  | Windenergie (Onshore-Anlage) | Ja |  | 25 |  | MS | Schleswig-Holstein Netz AG
BNA1591 |  | Weidehof | 25764 | Reinsbüttel | Flur 6 Flurstück 28 | Schleswig-Holstein |  | 2014 | in Betrieb | Windenergie (Onshore-Anlage) |  |  | Windenergie (Onshore-Anlage) | Ja | Nein | 18.4 |  | HS/MS | Schleswig-Holstein Netz AG
BNA1497 | SachsenFonds Windpark VII GmbH & Co. KG | Windpark Reinsfeld/Hinzert-Pölert | 54421 | Reinsfeld |  | Rheinland-Pfalz |  | 2002 | in Betrieb | Windenergie (Onshore-Anlage) |  |  | Windenergie (Onshore-Anlage) | Ja | Nein | 13.5 | NST-54421-A-S0445238; NST-54421-A-S0448725 | 20/110 | Westnetz GmbH
BNA1238 | Molkerei MEGGLE Wasserburg GmbH & Co. KG | Kraftwerk Meggle | 83512 | Reitmehring | Megglestraße 6 - 12 | Bayern |  | 2000 | in Betrieb | Erdgas |  |  | Erdgas | Nein | ja | 12.6 | Schalthaus Ost | 20 | Bayerngas
BNA1456 | Mainova AG | Windpark Remlingen | 97280 | Remlingen |  | Bayern |  | 2012 / 2013 | in Betrieb | Windenergie (Onshore-Anlage) |  |  | Windenergie (Onshore-Anlage) | Ja | Nein | 16.8 | UW Aßlar | 30 | EnergieNetz Mitte GmbH
BNA1239 | Donau-Wasserkraft AG | Bertoldsheim | 86643 | Rennertshofen |  | Bayern | entfällt | 1967 | in Betrieb | Laufwasser |  |  | Laufwasser | Nein | Nein | 18.9 | loco Kraftwerk | 20 | DB Energie GmbH
BNA0830 | Solarkraftwerk Rentweinsdorf GmbH & Co. KG |  | 96184 | Rentweinsdorf |  | Bayern |  | 2010 | in Betrieb | Solare Strahlungsenergie |  |  | Solare Strahlungsenergie | Ja |  | 12.585 |  | HS/MS | Bayernwerk AG
BNA1575 |  | Bürgerwindpark Retzstadt | 97282 | Retzstadt |  | Bayern |  | 2014 | in Betrieb | Windenergie (Onshore-Anlage) |  |  | Windenergie (Onshore-Anlage) | Ja | Nein | 15.375 |  | HS | Bayernwerk AG
BNA0201b | UW Reußenköge GmbH | Windpark Reußenköge GmbH & Co. I KG, Windpark Reußenköge III GmbH & Co. KG, Windpark Reußenköge III GmbH & Co. Pionier KG, Windpark Reußenköge IV GmbH & Co. KG, Windpark Reußenköge V GmbH & Co. KG, Windpark Reußenköge VI GmbH & Co. KG | 25821 | Reußenköge |  | Schleswig-Holstein |  | 2013 | in Betrieb | Windenergie (Onshore-Anlage) |  |  | Windenergie (Onshore-Anlage) | Ja | Nein | 99.85 | DE00722525821HV04000000REUKJ00104, DE00722525821HV04000000REUKJ00105, DE00722525821HV04000000REUKJ00107, DE00722525821HV04000000REUKJ00205, DE00722525821HV04000000REUKJ00207 | 110 | Schleswig-Holstein Netz AG
BNA0832 | FairEnergie GmbH | Windpark Reußenköge III GmbH & Co. KG, | 72762 | Reutlingen | Hauffstraße 89 m | Baden-Württemberg | Motorenanlage | 2011 | in Betrieb | Erdgas |  |  | Erdgas | Nein | Ja | 9.84 | 10-kV Schaltanlage | 10 | FairNetz GmbH
BNA0834 | Solvay Chemicals GmbH | Windpark Reußenköge III GmbH & Co. Pionier KG, | 47495 | Rheinberg |  | Nordrhein-Westfalen |  | 1975 | in Betrieb | Mehrere Energieträger | Steinkohle, Erdgas | Erdgas | Steinkohle | Nein | ja | 79 |  | 25 | Amprion GmbH
BNA1240 | Rheiner Windpark GmbH & Co. KG | Windpark Reußenköge IV GmbH & Co. KG, | 48432 | Rheine | Kampelweg | Nordrhein-Westfalen |  | 2002 | in Betrieb | Windenergie (Onshore-Anlage) |  |  | Windenergie (Onshore-Anlage) | Ja | nein | 10.45 | DE0001814848500000000000000446685 | 30 | Westnetz GmbH
BNA1408 | Evonik Degussa GmbH | Windpark Reußenköge V GmbH & Co. KG, | 79618 | Rheinfelden | Untere Kanalstraße 3 | Baden-Württemberg |  | 1980 | in Betrieb | Erdgas | Erdgas | Wasserstoff (Restgas eines Produktions-betriebes) | Erdgas | Nein | Ja | 16 | Degussa Süd 1 | 110 | ED Netze GmbH
BNA0835 | Energiedienst AG | Windpark Reußenköge VI GmbH & Co. KG | 79618 | Rheinfelden |  | Baden-Württemberg | KW Rheinfelden | 2010 | in Betrieb | Laufwasser |  |  | Laufwasser | Ja | Nein | 46.7 | 110-kV-Leitung Rheinfelden-KRS Süd | 110 | ED Netze GmbH
BNA0859 | EnBW Energie Baden-Württemberg AG | Rheinkraftwerk Ryburg-Schwörstadt | 79603 | Rheinfelden | Postfach 1370 | Baden-Württemberg | Ryburg-Schwörstadt | 1931 | in Betrieb | Laufwasser |  |  | Laufwasser | Nein | nein | 30 | Ryburg-Schwörstadt bzw. CH | 110 | Netze BW GmbH
BNA1419 | Solarparc AG | Pütnitz | 18311 | Ribnitz-Damgarten | Militärflughafen Pütnitz | Mecklenburg-Vorpommern |  | 2012 | in Betrieb | Solare Strahlungsenergie |  |  | Solare Strahlungsenergie | Ja |  | 21.3391 |  |  | E.DIS AG
BNA1543 | Windpark Riegenroth GmbH & Co. KG | Windpark Riegenroth | 55469 | Riegenroth |  | Rheinland-Pfalz |  | 2013 | in Betrieb | Windenergie (Onshore-Anlage) |  |  | Windenergie (Onshore-Anlage) | Ja |  | 15.8 | Lingerhahn | 20-30 | Westnetz GmbH
BNA1241 | e.disnatur Erneuerbare Energien GmbH | WP Riethnordhausen | 6528 | Riethnordhausen |  | Sachsen-Anhalt |  | 2007 | in Betrieb | Windenergie (Onshore-Anlage) |  |  | Windenergie (Onshore-Anlage) | Ja |  | 10 |  | 20 | Mitteldeutsche Netzgesellschaft Strom mbH
BNA1468 | PROKON Regenerative Energien GmbH | WP Buckow | 15848 | Rietz-Neuendorf | Falkenberger Str. | Brandenburg |  | 2002 | in Betrieb | Windenergie (Onshore-Anlage) |  |  | Windenergie (Onshore-Anlage) | Ja | Nein | 21 | UW Tauche | 110 | E.DIS AG
BNA1469 | PROKON Regenerative Energien GmbH | WP Glienicke | 15848 | Rietz-Neuendorf | Falkenberger Str. | Brandenburg |  | 2001 | in Betrieb | Windenergie (Onshore-Anlage) |  |  | Windenergie (Onshore-Anlage) | Ja | Nein | 15 | UW Tauche | 110 | E.DIS AG
BNA0836 | Windfarm Ringstedt II GmbH |  | 27624 | Ringstedt |  | Niedersachsen |  | 2007 | in Betrieb | Windenergie (Onshore-Anlage) |  |  | Windenergie (Onshore-Anlage) | Ja |  | 10 |  | HS/MS | EWE NETZ GmbH
BNA1621 |  | Windpark Kohldamm GmbH & Co. KG | 25920 | Risum-Lindholm |  | Schleswig-Holstein |  | 2014 | in Betrieb | Windenergie (Onshore-Anlage) |  |  | Windenergie (Onshore-Anlage) | Ja | Nein | 33 |  | HS | Schleswig-Holstein Netz AG
BNA1242 | ENERTRAG Aktiengesellschaft | ÜST Röbel | 17207 | Röbel | Gemarkung Röbel, Flur 14, Flurstück 335/6 | Mecklenburg-Vorpommern | ÜST Röbel | 1999 | in Betrieb | Windenergie (Onshore-Anlage) |  |  | Windenergie (Onshore-Anlage) | Ja |  | 19.2 | ÜST Röbel | 20 | E.DIS AG
BNA0837 |  |  | 39579 | Rochau |  | Sachsen-Anhalt |  | 2006 | in Betrieb | Windenergie (Onshore-Anlage) |  |  | Windenergie (Onshore-Anlage) | Ja |  | 28 |  | HS | HSN Magdeburg GmbH
BNA0838 |  |  | 99976 | Rodeberg |  | Thüringen |  | 2003 | in Betrieb | Windenergie (Onshore-Anlage) |  |  | Windenergie (Onshore-Anlage) | Ja |  | 36.6 |  | HS | TEN Thüringer Energienetze GmbH
BNA0839 | VERBUND-Innkraftwerke GmbH | Rosenheim | 83101 | Rohrdorf | Ahornstr. 10 | Bayern |  | 1960 | in Betrieb | Laufwasser |  |  | Laufwasser | Nein | Nein | 35.1 | UW Rosenheim | 110 | Bayernwerk AG
BNA1372 | STAWAG Energie GmbH |  | 07580 | Ronneburg | Schmirchau Flst.90/9+Ronnebg. Flst.852/6+852/15+Flst.1730/22 | Thüringen |  | 2012 | in Betrieb | Solare Strahlungsenergie |  |  | Solare Strahlungsenergie | Ja |  | 19.9219 |  |  | Mitteldeutsche Netzgesellschaft Strom mbH
BNA0840 | Mergen GmbH & Co. KG Windpark Rosendahl | Rosendahl | 48720 | Rosendahl | Gebiet Höven | Nordrhein-Westfalen |  | 2007 | in Betrieb | Windenergie (Onshore-Anlage) |  |  | Windenergie (Onshore-Anlage) | Ja |  | 10.8 |  | MS | Westnetz GmbH
BNA0845 | Stadtwerke Rosenheim GmbH & Co. KG | MHKW, WKW | 83022 | Rosenheim | Färberstraße 47 | Bayern | T1a/b, T2 | 1988 | in Betrieb | Mehrere Energieträger | Abfall, Erdgas, HEL | Abfall, Erdgas, HEL | Abfall | Nein | Ja | 9 | Bayerstraße 5 | 20 | Stadtwerke Rosenheim Netze GmbH
BNA0842a | Stadtwerke Rosenheim GmbH & Co. KG | Gasmotore | 83022 | Rosenheim | Färberstraße 47 | Bayern | Gasmotore 1-3 | 2011 | in Betrieb | Erdgas |  |  | Erdgas | Nein | Ja | 9.81 | Bayerstraße 5 | 20 | Stadtwerke Rosenheim Netze GmbH
BNA0842b | Stadtwerke Rosenheim GmbH & Co. KG | Gasmotor 4 | 83022 | Rosenheim | Färberstraße 47 | Bayern | Gasmotor 4 | 2013 | in Betrieb | Erdgas |  |  | Erdgas | Nein | Ja | 9.2 | Bayerstraße 5 | 20 | Stadtwerke Rosenheim Netze GmbH
BNA0843 | Stadtwerke Rosenheim GmbH & Co. KG | Gasmotor 5 | 83026 | Rosenheim | Oberaustraße 12 | Bayern | Gasmotor 5 | 2012 | in Betrieb | Erdgas |  |  | Erdgas | Nein | Ja | 4.3 | Oberaustraße 12 | 20 | Stadtwerke Rosenheim Netze GmbH
BNA0846 | SCE Wind Rositz GmbH & Co.KG |  | 4617 | Rositz |  | Thüringen |  | 2003 | in Betrieb | Windenergie (Onshore-Anlage) |  |  | Windenergie (Onshore-Anlage) | Ja |  | 14.175 |  | MS | Mitteldeutsche Netzgesellschaft Strom mbH
BNA0847 | Uniper Kraftwerke GmbH | Roßhaupten | 87672 | Roßhaupten | Forggenseestraße 100 | Bayern | Roßhaupten | 1954 | in Betrieb | Speicherwasser (ohne Pumpspeicher) |  |  | Speicherwasser (ohne Pumpspeicher) | Nein | Nein | 45.5 | Schaltanlage vor Ort | 110 | LEW Verteilnetz GmbH
BNA1243 | Vattenfall Europe New Energy Ecopower GmbH | EBS-HKW Rostock | 18147 | Rostock | Ost-West-Straße 25 | Mecklenburg-Vorpommern |  | 2009 | in Betrieb | Abfall |  |  | Abfall | Nein | Ja | 17 | Umspannwerk Seehafen | 20 | Stadtwerke Rostock Netzgesellschaft mbH
BNA0848 | Stadtwerke Rostock AG | GuD Marienehe | 18069 | Rostock |  | Mecklenburg-Vorpommern |  | 1996 | in Betrieb | Erdgas |  |  | Erdgas | Nein | Ja | 108 | UW Marienehe | 110 | Stadtwerke Rostock Netzgesellschaft mbH
BNA0849 | EnBW Energie Baden-Württemberg AG | KNG Kraftwerk Rostock | 18147 | Rostock | Am Kühlturm 1 | Mecklenburg-Vorpommern | Rostock | 1994 | in Betrieb | Steinkohle |  |  | Steinkohle | Nein | Ja | 514 | Bentwisch | 380 | 50Hertz Transmission GmbH
BNA0850 | Windfarm Elsdorf II GmbH | Windpark Elsdorf II | 27356 | Rotenburg |  | Niedersachsen |  | 2009 | in Betrieb | Windenergie (Onshore-Anlage) |  |  | Windenergie (Onshore-Anlage) | Ja | Nein | 18.4 |  | HS/MS | EWE NETZ GmbH
BNA0851 | KOLBA Grundstücksgesellschaft mbH & Co. KG Windpark Eifel GmbH & Co. KG |  | 54597 | Roth |  | Rheinland-Pfalz |  | 2005 | in Betrieb | Windenergie (Onshore-Anlage) |  |  | Windenergie (Onshore-Anlage) | Ja |  | 35 |  | HS | Westnetz GmbH
BNA1426 |  |  | 02929 | Rothenburg | G. Lodenau Fl.9 Fls.254/2, G. Rothenburg Fl.3 Fls.7/60 | Sachsen |  | 2012 | in Betrieb | Solare Strahlungsenergie |  |  | Solare Strahlungsenergie | Ja |  | 15.2064 |  |  | ENSO Netz GmbH
BNA0852 | Gehrlicher GmbH & Co. Solarpark Rothenburg KG / Stadtwerke München GmbH | Rothenburg KG | 2929 | Rothenburg | Friedenstr. 105c | Sachsen |  | 2010 | in Betrieb | Solare Strahlungsenergie |  |  | Solare Strahlungsenergie | Ja | Nein | 20.493 | DE000726102929EP00000000000049869 | 20 | ENSO Netz GmbH
BNA1607 |  | Windpark Galgenberg | 67753 | Rothselberg |  | Rheinland-Pfalz |  | 2014 | in Betrieb | Windenergie (Onshore-Anlage) |  |  | Windenergie (Onshore-Anlage) | Ja | Nein | 12.2 |  | MS | Pfalzwerke Netz AG
BNA0854 | VERBUND-Innkraftwerke GmbH | Feldkirchen | 83543 | Rott | Oberwöhrn 100 | Bayern |  | 1970 | in Betrieb | Laufwasser |  |  | Laufwasser | Nein | Nein | 38.2 | UW Feldkirchen | 110 | Bayernwerk AG
BNA0855 | Vattenfall Europe New Energy Ecopower GmbH | IKW Rüdersdorf | 15562 | Rüdersdorf bei Berlin | Siedlerweg 11 | Brandenburg |  | 2009 | in Betrieb | Abfall |  |  | Abfall | Nein | Nein | 30 |  | 6 | E.DIS AG
BNA0856 | Energie- und Medienversorgung Schwarza GmbH | HKW Schwarza | 7407 | Rudolstadt |  | Thüringen |  | 1936 / 2008 | in Betrieb | Mehrere Energieträger | Erdgas | Fremdbezug Dampf | Erdgas | Nein | Ja | 26.5 | 20-kV-GSA | 20 | EnR Energienetze Rudolstadt GmbH
BNA0857 | Adam Opel AG | GuD-Anlage Rüsselsheim | 65429 | Rüsselheim |  | Hessen | M120 | 1999 | in Betrieb | Erdgas |  |  | Erdgas | Nein | Ja | 112.1 | KEO-Kundenanlage in Rüsselsheim | 110 | Stadtwerke Mainz Netze GmbH (dienstleistend)
BNA0858 | Denker & Wulf AG |  | 23743 | Rüting |  | Schleswig-Holstein |  | 2000 | in Betrieb | Windenergie (Onshore-Anlage) |  |  | Windenergie (Onshore-Anlage) | Ja |  | 15 |  | MS | Schleswig-Holstein Netz AG
BNA0860 | Klausner Holz Thüringen GmbH |  | 7929 | Saalburg-Ebersdorf |  | Thüringen |  | 2008 | in Betrieb | Biomasse |  |  | Biomasse | Ja |  | 12.89 |  | MS | TEN Thüringer Energienetze GmbH
BNA0861a | Energie SaarLorLux AG | HKW Römerbrücke | 66121 | Saarbrücken |  | Saarland | GuD-Anlage | 2005 / 2012 | in Betrieb | Mehrere Energieträger | Erdgas | HEL (teilweise) | Erdgas | Nein | Ja | 75 | UW Römerbrücke | 110 | Stadtwerke Saarbrücken AG / VSE Verteilnetz GmbH
BNA1464 | ZF Friedrichshafen AG | Gas- u. Dampfturbinenanlage Südraum | 66117 | Saarbrücken | Untertürkheimer Straße 5 | Saarland |  | 2012 | in Betrieb | Erdgas |  |  | Erdgas | nein | ja | 38.61 | UW Südraum | 35 | Stadtwerke Saarbrücken AG
BNA0861b | Energie SaarLorLux AG | HKW Römerbrücke | 66121 | Saarbrücken |  | Saarland | Kohleanlage | 1988 | Saisonale Konservierung | Steinkohle |  |  | Steinkohle | Nein | Ja | 50 | UW Römerbrücke | 110 | Stadtwerke Saarbrücken AG / VSE Verteilnetz GmbH
BNA1244 | AVA Velsen GmbH | AVA Velsen | 66127 | Saarbrücken-Velsen | Alte Grube Velsen 16 | Saarland |  | 1997 | in Betrieb | Abfall |  |  | Abfall | Nein | Ja | 15.8 | DE00096266115N0000000000000000348 | 65 | STEAG GmbH
BNA0862 | ERG Renew / MRS Betriebsgesellschaft mbH & Co. KG / Itec International | Sallgast | 3238 | Sallgast |  | Brandenburg | Sallgast | 2003 | in Betrieb | Windenergie (Onshore-Anlage) |  |  | Windenergie (Onshore-Anlage) | Ja | Nein | 26 | UW Schwarzheide Ost | 110 | Mitteldeutsche Netzgesellschaft Strom mbH
BNA1382 |  |  | 06198 | Salzatal | Neutz-Lettewitz 2/14 2/15 2/16 2/17 2/18 2/19 2/20 2/21 2/22 | Sachsen-Anhalt |  | 2012 | in Betrieb | Solare Strahlungsenergie |  |  | Solare Strahlungsenergie | Ja |  | 12.5969 |  |  | Mitteldeutsche Netzgesellschaft Strom mbH
BNA0863 | Salzgitter Flachstahl GmbH | Kraftwerk Salzgitter | 38239 | Salzgitter |  | Niedersachsen | AB | 1939 | in Betrieb | Sonstige Energieträger | Kuppelprodukte der Stahlerzeugung |  | Sonstige Energieträger (nicht erneuerbar) | Nein | Ja | 94.5 | Werknetz | Werknetz | Werknetz
BNA0864 | Salzgitter Flachstahl GmbH | Kraftwerk Salzgitter | 38239 | Salzgitter |  | Niedersachsen | Block 1 | 2010 | in Betrieb | Sonstige Energieträger | Kuppelprodukte der Stahlerzeugung |  | Sonstige Energieträger (nicht erneuerbar) | Nein | Ja | 97 | Werknetz | Werknetz | Werknetz
BNA0865b | Salzgitter Flachstahl GmbH | Kraftwerk Salzgitter | 38239 | Salzgitter |  | Niedersachsen | Block 2 | 2010 | in Betrieb | Sonstige Energieträger | Kuppelprodukte der Stahlerzeugung |  | Sonstige Energieträger (nicht erneuerbar) | Nein | Ja | 97 | Werknetz | Werknetz | Werknetz
BNA0867 | RWE Innogy GmbH | RWE Innogy Brise Windparkbetriebsgesellschaft mbH | 38228 | Salzgitter |  | Niedersachsen | Lesse 2 | 2009 | in Betrieb | Windenergie (Onshore-Anlage) |  |  | Windenergie (Onshore-Anlage) | Ja | Nein | 21 | UW Lebenstedt Nord | 20 | Avacon AG
BNA0868 | RWE Innogy GmbH | RWE Innogy Brise Windparkbetriebsgesellschaft mbH | 38228 | Salzgitter |  | Niedersachsen | Lesse 1 | 2002 | in Betrieb | Windenergie (Onshore-Anlage) |  |  | Windenergie (Onshore-Anlage) | Ja | Nein | 19.8 | UW Lebenstedt Süd | 20 | Avacon AG
BNA0871 | Salzhemmendorf Wind GmbH & Co. KG |  | 31020 | Salzhemmendorf |  | Niedersachsen |  | 2006 | in Betrieb | Windenergie (Onshore-Anlage) |  |  | Windenergie (Onshore-Anlage) | Ja |  | 10 |  | MS | Westfalen Weser Netz GmbH
BNA0873 | Windpark Sande GmbH & Co KG; Gemeinde Sande |  | 26452 | Sande |  | Niedersachsen |  | 1999 | in Betrieb | Windenergie (Onshore-Anlage) |  |  | Windenergie (Onshore-Anlage) | Ja |  | 10.6 |  | MS | EWE NETZ GmbH
BNA1442 | MVV Energie AG | Windpark Holdenstedt-Bornstedt | 6526 | Sangerhausen | Handelsweg 901R | Sachsen-Anhalt |  | 2006 | in Betrieb | Windenergie (Onshore-Anlage) |  |  | Windenergie (Onshore-Anlage) | Ja | Nein | 12 | Handelsweg 901R, 06526 Sangerhausen | 20 | Mitteldeutsche Netzgesellschaft Strom mbH
BNA1302 | Enercon Windpark GmbH & Co. Passat II KG | Windpark Füchtorf | 48336 | Sassenberg |  | Nordrhein-Westfalen |  | 2002 | in Betrieb | Windenergie (Onshore-Anlage) |  |  | Windenergie (Onshore-Anlage) | Ja | nein | 16.2 |  | 30 | Westnetz GmbH
BNA0874 | Energiewind Scharrel GmbH & Co. KG |  | 26683 | Saterland |  | Niedersachsen |  | 2005 | in Betrieb | Windenergie (Onshore-Anlage) |  |  | Windenergie (Onshore-Anlage) | Ja |  | 14 |  | HS/MS | EWE NETZ GmbH
BNA1576 |  | Bürgerwindpark Schafflund GmbH & Co.KG | 24980 | Schafflund | Flur: 2 Flurstück: 33/3 | Schleswig-Holstein |  | 2014 | in Betrieb | Windenergie (Onshore-Anlage) |  |  | Windenergie (Onshore-Anlage) | Ja | Nein | 16 |  | MS | Schleswig-Holstein Netz AG
BNA1649 |  | WP Lindenberg | 34270 | Schauenburg |  | Hessen |  | 2014 | in Betrieb | Windenergie (Onshore-Anlage) |  |  | Windenergie (Onshore-Anlage) | Ja | Nein | 12 |  | MS | EnergieNetz Mitte GmbH
BNA1483 | Treuhänder: EEV Erneuerbare Energien Verwaltungs GmbH Dresden | UW Burg | 39291 | Schermen |  | Sachsen-Anhalt |  | 2007 | in Betrieb | Windenergie (Onshore-Anlage) |  |  | Windenergie (Onshore-Anlage) | Ja | Nein | 16 | UW Burg | 110 | Avacon AG
BNA1245 | Uniper Kraftwerke GmbH | Schwabstadl | 86937 | Scheuring | Zollhaus | Bayern | Schwabstadl | 1981 | in Betrieb | Laufwasser |  |  | Laufwasser | Nein | Nein | 12 | Schaltanlage vor Ort |  | Bayernwerk AG
BNA1246 | Uniper Kraftwerke GmbH | Scheuring | 86937 | Scheuring | Lechau | Bayern | Scheuring | 1980 | in Betrieb | Laufwasser |  |  | Laufwasser | Nein | Nein | 12.2 | Schaltanlage vor Ort |  | Bayernwerk AG
BNA0876 | Kabeltrassen- und Infrastruktur GmbH & Co. Sellstedt/Nückel |  | 27619 | Schiffdorf |  | Niedersachsen |  | 2005 | in Betrieb | Windenergie (Onshore-Anlage) |  |  | Windenergie (Onshore-Anlage) | Ja |  | 14 |  | HS/MS | EWE NETZ GmbH
BNA1594 |  | Windpark Badow | 19209 | Schildetal Badow |  | Mecklenburg-Vorpommern |  | 2015 | in Betrieb | Windenergie (Onshore-Anlage) |  |  | Windenergie (Onshore-Anlage) | Ja | Nein | 32.2 |  | HS | WEMAG Netz GmbH
BNA0877a |  |  | 39579 | Schinne |  | Sachsen-Anhalt |  | 2007 | in Betrieb | Windenergie (Onshore-Anlage) |  |  | Windenergie (Onshore-Anlage) | Ja |  | 4 |  | HS | HSN Magdeburg GmbH
BNA0877b | Windpark GmbH & Co. Schinne I KG | WP Schinne I | 39579 | Schinne |  | Sachsen-Anhalt |  | 2007 | in Betrieb | Windenergie (Onshore-Anlage) |  |  | Windenergie (Onshore-Anlage) | Ja | nein | 10 |  | 110 | HSN Magdeburg GmbH
BNA0877c | Windpark GmbH & Co. Schinne IV KG | WP Schinne IV | 39579 | Schinne |  | Sachsen-Anhalt |  | 2007 | in Betrieb | Windenergie (Onshore-Anlage) |  |  | Windenergie (Onshore-Anlage) | Ja | nein | 10 |  | 110 | HSN Magdeburg GmbH
BNA0877d | Windpark GmbH & Co. Schinne III KG | WP Schinne III | 39579 | Schinne |  | Sachsen-Anhalt |  | 2008 | in Betrieb | Windenergie (Onshore-Anlage) |  |  | Windenergie (Onshore-Anlage) | Ja | nein | 10 |  | 110 | HSN Magdeburg GmbH
BNA0877e | Windpark GmbH & Co. Schinne V KG | WP Schinne V | 39579 | Schinne |  | Sachsen-Anhalt |  | 2009 | in Betrieb | Windenergie (Onshore-Anlage) |  |  | Windenergie (Onshore-Anlage) | Ja | nein | 10 |  | 110 | HSN Magdeburg GmbH
BNA0877f | Windpark GmbH & Co. Schinne II KG | WP Schinne II | 39579 | Schinne |  | Sachsen-Anhalt |  | 2008 | in Betrieb | Windenergie (Onshore-Anlage) |  |  | Windenergie (Onshore-Anlage) | Ja | nein | 10 |  | 110 | HSN Magdeburg GmbH
BNA1618 |  | Windpark Klettwitz | 01998 | Schipkau |  | Brandenburg |  | 2015 | in Betrieb | Windenergie (Onshore-Anlage) |  |  | Windenergie (Onshore-Anlage) | Ja | Nein | 62.7 |  | HS/MS | Mitteldeutsche Netzgesellschaft Strom mbH
BNA0878 | Uniper Kraftwerke GmbH | Schkopau | 6258 | Schkopau |  | Sachsen-Anhalt | A | 1996 | in Betrieb | Braunkohle |  |  | Braunkohle | Nein | Ja | 450 | Bad Lauchstedt | 380 | 50Hertz Transmission GmbH
BNA0879 | Uniper Kraftwerke GmbH | Schkopau | 6258 | Schkopau |  | Sachsen-Anhalt | B | 1996 | in Betrieb | Braunkohle |  |  | Braunkohle | Nein | Ja | 450 | Bad Lauchstedt | 380 | 50Hertz Transmission GmbH/DB Energie GmbH
BNA1493 | e.n.o. energy finance GmbH & Co. KG | Windpark Schkortleben | 6688 | Schkortleben |  | Sachsen-Anhalt |  | 2006 / 2007 | in Betrieb | Windenergie (Onshore-Anlage) |  |  | Windenergie (Onshore-Anlage) | Ja | Nein | 28 |  | 110 | Mitteldeutsche Netzgesellschaft Strom mbH
BNA0887b | Windpark GmbH & Co. Schlalach KG | WP Schlalach | 14822 | Schlalach |  | Brandenburg |  | 2009 | in Betrieb | Windenergie (Onshore-Anlage) |  |  | Windenergie (Onshore-Anlage) | Ja | nein | 36.8 |  | 380 | 50Hertz Transmission GmbH
BNA0880 | RWE Innogy GmbH | Detzem | 54340 | Schleich |  | Rheinland-Pfalz |  | 1962 | in Betrieb | Laufwasser |  |  | Laufwasser | Nein | Nein | 24 |  | 110 | Westnetz GmbH
BNA0881 | Betreibergemeinschaft Windpark Schleiden ABO Wind Betriebs GmbH |  | 53937 | Schleiden |  | Nordrhein-Westfalen |  | 2000 | in Betrieb | Windenergie (Onshore-Anlage) |  |  | Windenergie (Onshore-Anlage) | Ja |  | 25.517 |  | MS | Westnetz GmbH
BNA1577 |  | Bürgerwindpark Schleiden | 53937 | Schleiden |  | Nordrhein-Westfalen |  | 2014 | in Betrieb | Windenergie (Onshore-Anlage) |  |  | Windenergie (Onshore-Anlage) | Ja | Nein | 18.3 |  | MS | Westnetz GmbH
BNA0882 | Vattenfall Europe Generation AG | Bleiloch | 7907 | Schleiz | Gräfenwarth | Thüringen | PSS A | 1932 | in Betrieb | Pumpspeicher |  |  | Pumpspeicher | Nein | Nein | 79.8 | Remptendorf | 110 | TEN Thüringer Energienetze GmbH
BNA0883 | Vattenfall Europe Generation AG | Bleiloch | 7907 | Schleiz | Gräfenwarth | Thüringen | PSS B | 1932 | in Betrieb | Pumpspeicher |  |  | Pumpspeicher | Nein | Nein |  | Remptendorf | 110 | TEN Thüringer Energienetze GmbH
BNA1386 |  |  | 07907 | Schleiz | Plauensche Straße 1 | Thüringen |  | 2012 | in Betrieb | Solare Strahlungsenergie |  |  | Solare Strahlungsenergie | Ja |  | 11.0678 |  |  | TEN Thüringer Energienetze GmbH
BNA1598 |  | Windpark Berngerode | 36110 | Schlitz, OT Rimbach |  | Hessen |  | 2014 | in Betrieb | Windenergie (Onshore-Anlage) |  |  | Windenergie (Onshore-Anlage) | Ja | Nein | 30.36 |  | HS | Avacon AG
BNA0884 | Erzeugergemeinschaft Schloßvippach GbR |  | 99195 | Schloßvippach |  | Thüringen |  | 2006 | in Betrieb | Windenergie (Onshore-Anlage) |  |  | Windenergie (Onshore-Anlage) | Ja |  | 12 |  | HS | TEN Thüringer Energienetze GmbH
BNA0885 | HSE Windpark Schlüchtern GmbH | Windpark Schlüchtern | 36381 | Schlüchtern | Habertshof 5 | Hessen | Windpark Schlüchtern | 2010 | in Betrieb | Windenergie (Onshore-Anlage) |  |  | Windenergie (Onshore-Anlage) | Ja | Nein | 27.68 | Habertshof 5 | 20 | OsthessenNetz GmbH
BNA1247 | Uniper Kraftwerke GmbH | Unterbergen | 86511 | Schmiechen-Unterbergen | Lechfeldstraße | Bayern | Unterbergen | 1983 | in Betrieb | Laufwasser |  |  | Laufwasser | Nein | Nein | 12.4 | Schaltanlage vor Ort | 110 | Bayernwerk AG
BNA0887a |  | Windpark Schönewalde | 4916 | Schönewalde |  | Brandenburg |  | 2005 | in Betrieb | Windenergie (Onshore-Anlage) |  |  | Windenergie (Onshore-Anlage) | Ja |  | 27.2 |  | 380 | 50Hertz Transmission GmbH
BNA1248a | UPM GmbH | UPM Schongau | 86956 | Schongau | Friedrich-Haindl-Strasse 10 | Bayern | Dampfkraftwerk | 1969 | Gesetzlich an Stilllegung gehindert | Erdgas |  |  | Erdgas | Nein | Ja | 82 | UW UPM/Haindl | 110 | LEW Verteilnetz GmbH
BNA1248b | UPM GmbH | HKW3 UPM Schongau | 86956 | Schongau | Friedrich-Haindl-Strasse 10 | Bayern | HKW 3 | 2015 | in Betrieb | Erdgas |  |  | Erdgas | Nein | ja | 65
BNA1250 | UPM GmbH | UPM Schongau | 86956 | Schongau | Friedrich-Haindl-Strasse 10 | Bayern | Wasserkraft | 1959 | in Betrieb | Laufwasser |  |  | Laufwasser | Ja | Nein | 10.5 | UW UPM/Haindl | 110 | LEW Verteilnetz GmbH
BNA1251 | Uniper Kraftwerke GmbH | Dornau | 86956 | Schongau | Lechuferstraße 21 | Bayern | Dornau | 1960 | in Betrieb | Laufwasser |  |  | Laufwasser | Nein | Nein | 16.6 | Schaltanlage vor Ort | 110 | Bayernwerk AG
BNA1249 | UPM GmbH | UPM Schongau | 86956 | Schongau | Friedrich-Haindl-Strasse 10 | Bayern | Heizkraftwerk 2 | 1989 | in Betrieb | Mehrere Energieträger | Reststoffe aus Altpapieraufbereitung |  | Sonstige Energieträger (nicht erneuerbar) | Nein | Ja | 6 | UW UPM/Haindl | 110 | LEW Verteilnetz GmbH
BNA0888 | Difko Schönhagen |  | 16866 | Schönhagen |  | Brandenburg |  | 2004 | in Betrieb | Windenergie (Onshore-Anlage) |  |  | Windenergie (Onshore-Anlage) | Ja |  | 20 |  | HöS/HS | 50Hertz Transmission GmbH
BNA0889 | Windpark Badeleben ApS & Co. OHG |  | 38364 | Schöningen |  | Niedersachsen |  | 2005 | in Betrieb | Windenergie (Onshore-Anlage) |  |  | Windenergie (Onshore-Anlage) | Ja |  | 10 |  | MS | Avacon AG
BNA1252 | ÜZ Windpark Schonungen GmbH & Co. KG | ÜZ-Wind-Schonungen | 97451 | Schonungen | Außenbereich | Bayern |  | 2011 | in Betrieb | Windenergie (Onshore-Anlage) |  |  | Windenergie (Onshore-Anlage) | Ja | Nein | 11.5 | ÜZ-UW Heidenfeld | 20 | Unterfränkische Überlandzentrale eG
BNA0890 |  |  | 38170 | Schöppenstedt |  | Niedersachsen |  | 2001 | in Betrieb | Windenergie (Onshore-Anlage) |  |  | Windenergie (Onshore-Anlage) | Ja |  | 11 |  | MS | Avacon AG
BNA1536 | Windkraftanlagen Schöppingen Haverbeck GmbH & Co. KG |  | 48624 | Schöppingen | Haverbeck | Nordrhein-Westfalen |  | 2012 | in Betrieb | Windenergie (Onshore-Anlage) |  |  | Windenergie (Onshore-Anlage) | Ja | Nein | 10 | DE00014548624S0000000000000030048 | 30 | Westnetz GmbH
BNA1253 | e.disnatur Erneuerbare Energien GmbH | WP Schortewitz | 6369 | Schortewitz |  | Sachsen-Anhalt |  | 2004 | in Betrieb | Windenergie (Onshore-Anlage) |  |  | Windenergie (Onshore-Anlage) | Ja |  | 15 |  | 20 | Mitteldeutsche Netzgesellschaft Strom mbH
BNA0891 | NSG Netzanschluß Schuby GmbH |  | 24855 | Schuby |  | Schleswig-Holstein |  | 2001 | in Betrieb | Windenergie (Onshore-Anlage) |  |  | Windenergie (Onshore-Anlage) | Ja |  | 18 |  | MS | Schleswig-Holstein Netz AG
BNA1254 | Zweckverband Müllverwertung Schwandorf | Müllkraftwerk Schwandorf | 92421 | Schwandorf | Alustraße 7 | Bayern |  | 1982 | in Betrieb | Abfall |  | Heizöl | Abfall | Nein | Ja | 54 |  | 110 | Bayernwerk AG
BNA0892 | Winkra Krokhorst Windparkbetriebsgesellschaft mbH |  | 28790 | Schwanewede |  | Niedersachsen |  | 2002 | in Betrieb | Windenergie (Onshore-Anlage) |  |  | Windenergie (Onshore-Anlage) | Ja |  | 10.8 |  | HS/MS | EWE NETZ GmbH
BNA0893 | BASF Schwarzheide GmbH | GuD Schwarzheide | 1987 | Schwarzheide | Schipkauer Str.1 | Brandenburg |  | 1994 | in Betrieb | Mehrere Energieträger | Erdgas | Heizöl | Erdgas | Nein | Ja | 122 |  | 110 | Mitteldeutsche Netzgesellschaft Strom mbH
BNA1255 | Kraftwerk Schwedt GmbH & Co. KG | Kraftwerk Schwedt GmbH & Co.KG | 16303 | Schwedt |  | Brandenburg |  | 2011 | in Betrieb | Mehrere Energieträger | Ersatzbrennstoffe & Abfall, biol. abbaubarer Anteil von Abfällen aus Haushalt und Industrie | Ersatzbrennstoffe & Abfall, biol. abbaubarer Anteil von Abfällen aus Haushalt und Industrie | Abfall | Nein | Ja | 28.9 |  | 110 | E.DIS AG
BNA1256 | UPM GmbH Werk Schwedt | UPM Schwedt | 16306 | Schwedt | Kuhheide 1 | Brandenburg | Dampfturbine | 2009 | in Betrieb | Mehrere Energieträger | Biomasse | Reststoffe aus der Papierherstellung, Altholz; alt. HEL, Erdgas | Biomasse | Nein | Ja | 13.3 | UW Haindl | 110 | E.DIS AG
BNA1257 | Breeze Four Energy GmbH & Co. KG / Itec International | Heinersdorf | 16303 | Schwedt / OT Heinersdorf |  | Brandenburg | Heinersdorf | 2001 | in Betrieb | Windenergie (Onshore-Anlage) |  |  | Windenergie (Onshore-Anlage) | Ja | Nein | 13.5 | UW Schwedt | 110 | E.DIS AG
BNA0895 | GKS Gemeinschaftskraftwerk Schweinfurt GmbH | GKS | 97424 | Schweinfurt | Hafenstraße 30 | Bayern | entfällt | 1994 | in Betrieb | Mehrere Energieträger | Abfall | Steinkohle, Abfall | Abfall | nein | Ja | 24.4 | Stadtwerke SW | 20 | Stadtwerke Schweinfurt GmbH
BNA0896 | Energieversorgung Schwerin GmbH & Co. Erzeugung KG | HKW Schwerin Süd | 19061 | Schwerin |  | Mecklenburg-Vorpommern |  | 1994 | in Betrieb | Mehrere Energieträger | Erdgas | HEL | Erdgas | Nein | Ja | 44.9 | UW Wüstmark | 110 | Netzgesellschaft Schwerin mbH
BNA0897 | Energieversorgung Schwerin GmbH & Co. Erzeugung KG | HKW Schwerin Lankow | 19057 | Schwerin |  | Mecklenburg-Vorpommern |  | 1994 | in Betrieb | Mehrere Energieträger | Erdgas | HEL | Erdgas | Nein | Ja | 23 | Schalthaus Lankow | 20 | Netzgesellschaft Schwerin mbH
BNA1617 |  | Windpark Klein Leine | 15913 | Schwielochsee OT Siegadel |  | Brandenburg |  | 2014 | in Betrieb | Windenergie (Onshore-Anlage) |  |  | Windenergie (Onshore-Anlage) | Ja | Nein | 62.7 |  | HS | Mitteldeutsche Netzgesellschaft Strom mbH
BNA1258 | EnBW Onshore Portfolio GmbH | Windpark Schwienau II | 29593 | Schwienau |  | Niedersachsen | Schwienau II | 2009 | in Betrieb | Windenergie (Onshore-Anlage) |  |  | Windenergie (Onshore-Anlage) | Ja | Nein | 10 | UW Stadorf | 20 | Avacon AG
BNA1486 | ROMONTA GmbH | Grubenheizkraftwerk | 6317 | Seegebiet Mansfelder Land | Chausseestraße 1 | Sachsen-Anhalt |  | 1979 | in Betrieb | Braunkohle |  |  | Braunkohle | Nein | Ja | 49 | SF6-Schaltanlage Amsdorf Braunkohle | 110 | Mitteldeutsche Netzgesellschaft Strom mbH
BNA1367 |  |  | 06317 | Seegebiet Mansfelder Land | Chausseestraße | Sachsen-Anhalt |  | 2012 | in Betrieb | Solare Strahlungsenergie |  |  | Solare Strahlungsenergie | Ja |  | 28.3441 |  |  | Mitteldeutsche Netzgesellschaft Strom mbH
BNA1259 | GERO Solarpark GmbH | Solarpark Amsdorf | 6317 | Seegebiet Mansfelder Land OT Amsdorf | Chausseestraße 1 | Sachsen-Anhalt |  | 2012 | in Betrieb | Solare Strahlungsenergie |  |  | Solare Strahlungsenergie | Ja | Nein | 28.344 | Umspannwerk Amsdorf Solar | 110 | Mitteldeutsche Netzgesellschaft Strom mbH
BNA1479 | PROKON Regenerative Energien GmbH | WP Podelzig | 15306 | Seelow | Müncheberger Weg 25 | Brandenburg |  | 2002 | in Betrieb | Windenergie (Onshore-Anlage) |  |  | Windenergie (Onshore-Anlage) | Ja | Nein | 18.2 | UW Seelow | MS | E.DIS AG
BNA1535 | Windpark Schönwalde GmbH & Co. KG |  | 24814 | Sehestedt | Feldscheide 2 | Schleswig-Holstein |  | 2007 | in Betrieb | Windenergie (Onshore-Anlage) |  |  | Windenergie (Onshore-Anlage) | Ja | Nein | 22 | DE0010811590700000000000000078489 | 20 | Mitteldeutsche Netzgesellschaft Strom mbH
BNA1651 |  | WP Sehestedt | 24814 | Sehestedt | Gemarkung Sehestedt, Flur 3, Flurstück 64/10 | Schleswig-Holstein |  | 2014 | in Betrieb | Windenergie (Onshore-Anlage) |  |  | Windenergie (Onshore-Anlage) | Ja | Nein | 12 |  | HS | Schleswig-Holstein Netz AG
BNA0898 |  |  | 31319 | Sehnde |  | Niedersachsen |  | 2009 | in Betrieb | Windenergie (Onshore-Anlage) |  |  | Windenergie (Onshore-Anlage) | Ja |  | 12 |  | MS | Avacon AG
BNA0899 | NEIF (Sehnde Lehrte Windpark) GmbH & Co. KG |  | 31319 | Sehnde |  | Niedersachsen |  | 2005 | in Betrieb | Windenergie (Onshore-Anlage) |  |  | Windenergie (Onshore-Anlage) | Ja |  | 10 |  | MS | Avacon AG
BNA0900 | HelveticWind Deutschland GmbH | Windpark Sendenhorst | 48324 | Sendenhorst |  | Nordrhein-Westfalen |  | 2006 | in Betrieb | Windenergie (Onshore-Anlage) |  |  | Windenergie (Onshore-Anlage) | Ja | Nein | 14.5 | DE0001814832400000000000000695362 |  | Westnetz GmbH
BNA0901 | Windpark Sendenhorst GmbH & Co. KG | WP Sendenhorst | 48324 | Sendenhorst |  | Nordrhein-Westfalen |  | 2007 | in Betrieb | Windenergie (Onshore-Anlage) |  |  | Windenergie (Onshore-Anlage) | Ja | nein | 12 |  | 30 | Westnetz GmbH
BNA0902a | PAM Infra 456 GmbH & Co. KG |  | 01968 | Senftenberg |  | Brandenburg |  | 2010 | in Betrieb | Solare Strahlungsenergie |  |  | Solare Strahlungsenergie | Ja |  | 13.23 |  | MS | Mitteldeutsche Netzgesellschaft Strom mbH
BNA0902b | saferay holding GmbH | PVA Senftenberg | 1968 | Senftenberg | Flur 4, Flurst. 24 | Brandenburg | SEBE VI | 2011 | in Betrieb | Solare Strahlungsenergie |  |  | Solare Strahlungsenergie | Ja | Nein | 17.9 | UW Senftenberg/West | 110 | Mitteldeutsche Netzgesellschaft Strom mbH
BNA0902c | saferay holding GmbH | PVA Senftenberg | 1968 | Senftenberg | Flur 4, Flurst. 24 | Brandenburg | SEBE V | 2011 | in Betrieb | Solare Strahlungsenergie |  |  | Solare Strahlungsenergie | Ja | Nein | 17.36 | UW Senftenberg/West | 110 | Mitteldeutsche Netzgesellschaft Strom mbH
BNA0902d | saferay holding GmbH | PVA Senftenberg | 1968 | Senftenberg | Flur 4, Flurst. 24 | Brandenburg | SEBE VII | 2011 | in Betrieb | Solare Strahlungsenergie |  |  | Solare Strahlungsenergie | Ja | Nein | 23 | UW Senftenberg/West | 110 | Mitteldeutsche Netzgesellschaft Strom mbH
BNA1345 |  |  | 01968 | Senftenberg | Flur 24 Flurstück 14 | Brandenburg |  | 2011 | in Betrieb | Solare Strahlungsenergie |  |  | Solare Strahlungsenergie | Ja |  | 23.597 |  |  | Stadtwerke Senftenberg GmbH
BNA1346 |  |  | 01968 | Senftenberg | Flur 24 Flurstück 14 | Brandenburg |  | 2011 | in Betrieb | Solare Strahlungsenergie |  |  | Solare Strahlungsenergie | Ja |  | 15.734 |  |  | Stadtwerke Senftenberg GmbH
BNA1347 |  |  | 01968 | Senftenberg | Flur 24 Flurstück 14 | Brandenburg |  | 2011 | in Betrieb | Solare Strahlungsenergie |  |  | Solare Strahlungsenergie | Ja |  | 15.689 |  |  | Stadtwerke Senftenberg GmbH
BNA0903 | Lockstedt-Siestedt II Netzanschluss GbR |  | 39356 | Siestedt |  | Sachsen-Anhalt |  | 2007 | in Betrieb | Windenergie (Onshore-Anlage) |  |  | Windenergie (Onshore-Anlage) | Ja |  | 22 |  | MS | Avacon AG
BNA1613 |  | Windpark Jalm | 24885 | Sieverstedt | Flurstück 4/1, Flur 1, Gemarkung Sieverstedt | Schleswig-Holstein |  | 2014 | in Betrieb | Windenergie (Onshore-Anlage) |  |  | Windenergie (Onshore-Anlage) | Ja | Nein | 19.8 |  | MS | Schleswig-Holstein Netz AG
BNA0904 |  |  | 24969 | Sillerup |  | Schleswig-Holstein |  | 1995 | in Betrieb | Windenergie (Onshore-Anlage) |  |  | Windenergie (Onshore-Anlage) | Ja |  | 14.57 |  | MS | Schleswig-Holstein Netz AG
BNA0905 | Windpark Silmersdorf GmbH & Co KG |  | 16949 | Silmersdorf |  | Brandenburg |  | 2005 | in Betrieb | Windenergie (Onshore-Anlage) |  |  | Windenergie (Onshore-Anlage) | Ja |  | 22.5 |  | HöS/HS | 50Hertz Transmission GmbH
BNA0906 | TIWAG-Tiroler Wasserkraft AG | KW Silz | A-6424 | Silz |  | Österreich | Silz | 1981 | in Betrieb | Speicherwasser (ohne Pumpspeicher) |  |  | Speicherwasser (ohne Pumpspeicher) | Nein | Nein | 500 | UW Silz | 220 | TIWAG-Netz AG/APG/TenneT
BNA0907 | Enercon Windpark GmbH & Co. Strauch-Michelshof KG | WP Strauch-Michelshof | 52152 | Simmerath |  | Nordrhein-Westfalen |  | 2004 | in Betrieb | Windenergie (Onshore-Anlage) |  |  | Windenergie (Onshore-Anlage) | Ja | nein | 14 |  | 20 | Westnetz GmbH
BNA1301 | Enercon Windpark GmbH & Co. Passat III KG | Windpark Lammersdorf | 52152 | Simmerath |  | Nordrhein-Westfalen |  | 2002 | in Betrieb | Windenergie (Onshore-Anlage) |  |  | Windenergie (Onshore-Anlage) | Ja | nein | 10.8 |  | 20 | Westnetz GmbH
BNA0908 | Breeze Two Energy GmbH & Co. KG |  | 72226 | Simmersfeld |  | Baden-Württemberg |  | 2006 | in Betrieb | Windenergie (Onshore-Anlage) |  |  | Windenergie (Onshore-Anlage) | Ja |  | 28 |  | MS | Netze BW GmbH
BNA1260 | Daimler AG | Heizkraftwerk Sindelfingen | 71059 | Sindelfingen |  | Baden-Württemberg | Sammelschienen-HKW | 1980 / 2013 | in Betrieb | Mehrere Energieträger | Erdgas | Heizöl EL | Erdgas | Nein | Ja | 95 | DE00721471063000ZE000000861318VS0 | 110 | Netze BW GmbH
BNA0909 | WSW Energie GmbH |  | 49751 | Sögel |  | Niedersachsen |  | 2008 | in Betrieb | Windenergie (Onshore-Anlage) |  |  | Windenergie (Onshore-Anlage) | Ja |  | 22.9 |  | HS/MS | EWE NETZ GmbH
BNA0910 | ProVento Pool Verwaltungs-GmbH & Co. KG |  | 55487 | Sohren |  | Rheinland-Pfalz |  | 2001 | in Betrieb | Windenergie (Onshore-Anlage) |  |  | Windenergie (Onshore-Anlage) | Ja |  | 11.5 |  | HS/MS | Westnetz GmbH
BNA1554 | Windpark Söhrewald / Niestetal GmbH & Co. KG | Windpark Söhrewald | 34320 | Söhrewald | Gemarkung Wellerode | Hessen |  | 2013 | in Betrieb | Windenergie (Onshore-Anlage) |  |  | Windenergie (Onshore-Anlage) | Ja | Nein | 15.4 | Umspannwerk Kraftwerk Kassel, Dennhäuser Str. 122, 34134 Kassel | 30 | Städtische Werke Netz + Service GmbH
BNA1652 |  | WP Sontra | 36205 | Sontra |  | Hessen |  | 2014 | in Betrieb | Windenergie (Onshore-Anlage) |  |  | Windenergie (Onshore-Anlage) | Ja | Nein | 12 |  | MS | EnergieNetz Mitte GmbH
BNA0911 |  |  | 4769 | Sornzig-Ablass, OT Ablass |  | Sachsen |  | 1999 | in Betrieb | Windenergie (Onshore-Anlage) |  |  | Windenergie (Onshore-Anlage) | Ja |  | 18 |  | HS | Mitteldeutsche Netzgesellschaft Strom mbH
BNA1665 |  | Windpark Barg-Schwensby GmbH & Co. KG | 24966 | Sörup | Flur 38, Flurstück 14 | Schleswig-Holstein |  | 2015 | in Betrieb | Windenergie (Onshore-Anlage) |  |  | Windenergie (Onshore-Anlage) | ja |  | 10.25 |  | MS | Schleswig-Holstein Netz AG
BNA0912 | VERBUND-Innkraftwerke GmbH | Teufelsbruck | 83564 | Soyen | Ponschabaustr. 25 | Bayern |  | 1938 | in Betrieb | Laufwasser |  |  | Laufwasser | Nein | Nein | 25 | UW Teufelsbruck | 110 | Bayernwerk AG
BNA1510 | Spreestromerzeugungs GmbH | Hamburger Rieger | 3130 | Spremberg | An der Heide B5 | Brandenburg |  | 2013 | in Betrieb | Abfall |  |  | Abfall | Nein | Ja | 18.7 |  | 110 | Mitteldeutsche Netzgesellschaft Strom mbH
BNA0914 | Vattenfall Europe Generation AG | Schwarze Pumpe | 3130 | Spremberg | An der alten Ziegelei 1 | Brandenburg | A | 1997 | in Betrieb | Braunkohle |  |  | Braunkohle | Nein | Ja | 750 | Graustein | 380 | 50Hertz Transmission GmbH
BNA0915 | Vattenfall Europe Generation AG | Schwarze Pumpe | 3131 | Spremberg | An der alten Ziegelei 1 | Brandenburg | B | 1998 | in Betrieb | Braunkohle |  |  | Braunkohle | Nein | Ja | 750 | Graustein | 380 | 50Hertz Transmission GmbH
BNA0916 | Windpark Springe Bennigsen GmbH & Co.KG |  | 31832 | Springe |  | Niedersachsen |  | 2009 | in Betrieb | Windenergie (Onshore-Anlage) |  |  | Windenergie (Onshore-Anlage) | Ja |  | 10 |  | MS | Avacon AG
BNA0917 | Innwerk AG | Schärding-Neuhaus | A-4782 | St. Florian am Inn | Badhöring 16 | Österreich | Schärding-Neuhaus | 1963 | in Betrieb | Laufwasser |  |  | Laufwasser | Nein | Nein | 48 | Schaltanlage vor Ort | 220 | APG/Bayernwerk AG
BNA0918b | Dow Deutschland Anlagengesellschaft mbH | Dow Stade | 21683 | Stade | Bützflethersand | Niedersachsen | Cogen Dow Stade | 2014 | in Betrieb | Mehrere Energieträger | Erdgas | Wasserstoff | Erdgas | Nein | Ja | 173.002 | Dow Werksnetz (keine Einspeisung in das Netz der Allgemeinen Versorgung) |  | Dow Werksnetz
BNA1437 | Aluminium Oxid Stade GmbH | KWK AOS GmbH | 21683 | Stade- Bützfleth | Johann- Rathje- Köser- Straße | Niedersachsen | GT 1/2 | 2012 | in Betrieb | Erdgas |  |  | Erdgas | Nein | Ja | 30.72 | SA Abbenfleth | 110 | Avacon AG
BNA0920 | Abrechnungsgemeinschaft Windpark Rodenkircherwurp GbR |  | 26935 | Stadland |  | Niedersachsen |  | 2000 | in Betrieb | Windenergie (Onshore-Anlage) |  |  | Windenergie (Onshore-Anlage) | Ja |  | 11.3 |  | MS | EWE NETZ GmbH
BNA1572 |  | Bürger-Windpark Holzacker-Knorburg | 25917 | Stadum | Flurstück 31, Flur 22, Gemarkung Stadum | Schleswig-Holstein |  | 2014 | in Betrieb | Windenergie (Onshore-Anlage) |  |  | Windenergie (Onshore-Anlage) | Ja | Nein | 12 |  | HS/MS | Schleswig-Holstein Netz AG
BNA0921 | VERBUND-Innkraftwerke GmbH | Stammham | 84533 | Stammham | Innstufenstr. 15 | Bayern |  | 1955 | in Betrieb | Laufwasser |  |  | Laufwasser | Nein | Nein | 23.2 | UW Stammham | 110 | Bayernwerk AG
BNA1261 | EEW Energy from Waste Stapelfeld GmbH |  | 22145 | Stapelfeld |  | Schleswig-Holstein |  | 1978 | in Betrieb | Abfall | Abfall, biol. abbaubarer Anteil von Abfällen aus Haushalten und Industrie | Abfall, biol. abbaubarer Anteil von Abfällen aus Haushalten und Industrie | Abfall | Nein | Ja | 16.4 | SA Stapelfeld MVA | 30 | Schleswig-Holstein Netz AG
BNA1262 | REMONDIS Thermische Abfallverwertung GmbH | REMONDIS Thermische Abfallverwertung GmbH | 39418 | Staßfurt | Butterwecker Weg 6 | Sachsen-Anhalt |  | 2008 | in Betrieb | Abfall |  |  | Abfall | Nein | Ja | 24 | Staßfurt | 110 | HSN Magdeburg GmbH
BNA0922 | KWG-Kraftwerksgesellschaft Staßfurt mbH | GuD-Ikw Staßfurt | 39418 | Staßfurt | Athenslebener Weg 57 | Sachsen-Anhalt |  | 1996 | in Betrieb | Erdgas |  |  | Erdgas | Nein | Ja | 132 | UW NORD | 110 | HSN Magdeburg GmbH
BNA0923 |  |  | 39418 | Staßfurt |  | Sachsen-Anhalt |  | 2000 | in Betrieb | Windenergie (Onshore-Anlage) |  |  | Windenergie (Onshore-Anlage) | Ja |  | 17 |  | MS | Avacon AG
BNA1352 |  |  | 17153 | Stavenhagen | Hubschrauberlandeplatz Basepohl | Mecklenburg-Vorpommern |  | 2011 | in Betrieb | Solare Strahlungsenergie |  |  | Solare Strahlungsenergie | Ja |  | 11.1629 |  |  | E.DIS AG
BNA1644 |  | WP Hamer-Steenfeld / Projektnummer: 43787 | 25557 | Steenfeld | Gemarkung Hademarschen, Flur 2, Flurstück 24 | Schleswig-Holstein |  | 2015 | in Betrieb | Windenergie (Onshore-Anlage) |  |  | Windenergie (Onshore-Anlage) | Ja | Nein | 19.194 |  | MS | Schleswig-Holstein Netz AG
BNA1571 |  | Bürgerwindpark Hollich Sellen, Bereich Hollich | 48565 | Steinfurt |  | Nordrhein-Westfalen |  | 2015 | in Betrieb | Windenergie (Onshore-Anlage) |  |  | Windenergie (Onshore-Anlage) | Ja | Nein | 24 |  | HS/MS | Westnetz GmbH
BNA1403 | GDF SUEZ E&P DEUTSCHLAND GMBH | Steinitz | 29416 | Steinitz | Bobbenmärsche 11 | Sachsen-Anhalt | GUD | 1995 | in Betrieb | Erdgas | Erdgaseigenproduktion |  | Erdgas | Nein | Ja | 11.35 | ZPDE0071372941600000E00000000139917 | 6 | Avacon AG
BNA1489 | VASA Kraftwerke-Pool GmbH & Co. KG | Heizkraftwerk Stendal | 39576 | Stendal | Schillerstraße | Sachsen-Anhalt |  | 1994 | in Betrieb | Mehrere Energieträger | Erdgas | Heizöl leicht | Erdgas | nein | ja | 22 | BHKW Schillerstraße | 30 | Stadtwerke Stendal GmbH - Altm. Gas-, Wasser-u.Elektrizitätswerke
BNA1423 |  |  | 39576 | Stendal | 71/1;71/5;135;137;206/44;265/4;285/44;287/45;289/71-2;+div. | Sachsen-Anhalt |  | 2012 | in Betrieb | Solare Strahlungsenergie |  |  | Solare Strahlungsenergie | Ja |  | 13.5432 |  |  | Avacon AG
BNA0924 |  |  | 39576 | Stendal |  | Sachsen-Anhalt |  | 2002 | in Betrieb | Windenergie (Onshore-Anlage) |  |  | Windenergie (Onshore-Anlage) | Ja |  | 13.86 |  | MS | Avacon AG
BNA1387 |  |  | 94569 | Stephansposching | 1123 -24 -26 -26/1 -20 -22 -41 -42 -44 -45 48 1714 | Bayern |  | 2012 | in Betrieb | Solare Strahlungsenergie |  |  | Solare Strahlungsenergie | Ja |  | 10.5955 |  |  | Bayernwerk AG
BNA1298 | Enercon Windpark GmbH & Co. Deblinghausen KG | Windpark Deblinghausen | 31595 | Steyerberg |  | Niedersachsen |  | 2003 | in Betrieb | Windenergie (Onshore-Anlage) |  |  | Windenergie (Onshore-Anlage) | Ja | nein | 16.2 |  | 110 | Avacon AG
BNA1299 | Enercon Windpark GmbH & Co. Frische Brise I KG | Windpark Anemolter/Steyerberg | 31595 | Steyerberg |  | Niedersachsen |  | 2003 | in Betrieb | Windenergie (Onshore-Anlage) |  |  | Windenergie (Onshore-Anlage) | Ja | nein | 26.1 |  | 110 | Avacon AG
BNA0926a | Sappi Stockstadt GmbH | Heizkraftwerk der Sappi Stockstadt GmbH | 63811 | Stockstadt | Obernburger Straße 1-9 | Bayern | Biomasseheizkraftwerk | 2003 | in Betrieb | Biomasse | Ablauge aus Zellstoffherstellung | Heizöl als Stützfeuerung | Biomasse | Ja | Ja | 13.9934 | Primär Kundenanlage zur betrieblichen Eigenversorgung ; Verbindung mit Netz der allgemeinen Versorgung über Trafo 11 (110/20kV) | 110 | Westnetz GmbH
BNA0926b | Sappi Stockstadt GmbH | Heizkraftwerk der Sappi Stockstadt GmbH | 63811 | Stockstadt | Obernburger Straße 1-9 | Bayern | Konventionelles Sammelschienenkraftwerk | 1969 | in Betrieb | Mehrere Energieträger | Steinkohle | Erdgas, Heizöl, Rinde, Holz, Biogas, Biotrockengut | Steinkohle | Nein | Ja | 24.79 | Primär Kundenanlage zur betrieblichen Eigenversorgung ; Verbindung mit Netz der allgemeinen Versorgung über Trafo 11 (110/20kV) | 110 | Westnetz GmbH
BNA1480 | PROKON Regenerative Energien GmbH | WP Quarnstedt II | 25548 | Störkathen | Dorfstraße 99 | Schleswig-Holstein |  | 2011 | in Betrieb | Windenergie (Onshore-Anlage) |  |  | Windenergie (Onshore-Anlage) | Ja | Nein | 10 | Übergabestation Störkathen | MS | Schleswig-Holstein Netz AG
BNA0927 | PROKON Regenerative Energien GmbH |  | 25548 | Störkathenquarnstedt |  | Schleswig-Holstein |  | 2001 | in Betrieb | Windenergie (Onshore-Anlage) |  |  | Windenergie (Onshore-Anlage) | Ja |  | 14.3 |  | MS | Schleswig-Holstein Netz AG
BNA1305 | Enercon Windpark GmbH & Co. Stößen II KG | Windpark Stößen II | 6667 | Stößen |  | Sachsen-Anhalt |  | 1999 | in Betrieb | Windenergie (Onshore-Anlage) |  |  | Windenergie (Onshore-Anlage) | Ja | nein | 12 |  | 110 | Mitteldeutsche Netzgesellschaft Strom mbH
BNA0928 | Umspannwerk Straßkirchen GmbH & Co. KG | Solarpark Gänsdorf | 94342 | Straßkirchen |  | Bayern |  | 2009 | in Betrieb | Solare Strahlungsenergie |  |  | Solare Strahlungsenergie | Ja |  | 54.34 | DE00722594342HRA00GAENSDORFE00001 | 110 | Bayernwerk AG
BNA1263 | Uniper Kraftwerke GmbH | Mühltal | 82064 | Straßlach | Mühltal 7 | Bayern | Mühltal | 1924 | in Betrieb | Laufwasser |  |  | Laufwasser | Nein | Nein | 11.2 | Schaltanlage vor Ort | 20 | Bayernwerk AG
BNA0929 | Rhein-Main-Donau AG | Straubing | 94315 | Straubing | Kagerser Hauptstraße 164 | Bayern | Straubing | 1994 | in Betrieb | Laufwasser |  |  | Laufwasser | Nein | Nein | 21.5 | Schaltanlage vor Ort | 20 | Bayernwerk AG
BNA0931 |  |  | 73577 | Striethof |  | Baden-Württemberg |  | 2004 | in Betrieb | Windenergie (Onshore-Anlage) |  |  | Windenergie (Onshore-Anlage) | Ja |  | 10 |  | HS/MS | Netzgesellschaft Ostwürttemberg DonauRies GmbH
BNA0932 | Siekwind GmbH & Co. KG; WP Windpark Stuhr GmbH & Co. Betriebs KG |  | 28816 | Stuhr |  | Niedersachsen |  | 2002 | in Betrieb | Windenergie (Onshore-Anlage) |  |  | Windenergie (Onshore-Anlage) | Ja |  | 10.1 |  | HS/MS | EWE NETZ GmbH
BNA0939a | EnBW Energie Baden-Württemberg AG | Restmüll-Heizkraftwerk Stuttgart-Münster | 70376 | Stuttgart | Voltastraße 45 | Baden-Württemberg | MÜN DT19 neu | 2009 | in Betrieb | Mehrere Energieträger | Abfall (2/3) | Steinkohle (1/3) | Abfall | Nein | Ja | 19.5 |  |  | Netze BW GmbH
BNA1333a | Universität Stuttgart | HKW Pfaffenwald | 70569 | Stuttgart | Pfaffenwaldring 8 | Baden-Württemberg | Anlage 40 | 1988 | in Betrieb | Mehrere Energieträger | Erdgas H | Heizöl EL | Erdgas | Nein | Ja | 12.155 | UW Allmand T111/T113 | 10 | Netze BW GmbH
BNA1333b | Universität Stuttgart | HKW Pfaffenwald | 70569 | Stuttgart | Pfaffenwaldring 8 | Baden-Württemberg | Block 50 | 1969 | in Betrieb | Mehrere Energieträger | Erdgas H | Heizöl EL | Erdgas | Nein | Ja | 11.3135 | UW Allmand T111/T113 | 10 | Netze BW GmbH
BNA1333c | Universität Stuttgart | HKW Pfaffenwald | 70569 | Stuttgart | Pfaffenwaldring 8 | Baden-Württemberg | Block 60 | 1968 | in Betrieb | Mehrere Energieträger | Erdgas H | Heizöl EL | Erdgas | Nein | Ja | 11.594 | UW Allmand T111/T113 | 10 | Netze BW GmbH
BNA0937 | EnBW Energie Baden-Württemberg AG | Restmüll-Heizkraftwerk Stuttgart-Münster | 70376 | Stuttgart | Voltastraße 45 | Baden-Württemberg | MÜN GT16 | 1974 | in Betrieb | Mineralölprodukte |  |  | Mineralölprodukte | Nein | Nein | 23.3 | Münster | 110 | Netze BW GmbH
BNA0938 | EnBW Energie Baden-Württemberg AG | Restmüll-Heizkraftwerk Stuttgart-Münster | 70376 | Stuttgart | Voltastraße 45 | Baden-Württemberg | MÜN GT17 | 1974 | in Betrieb | Mineralölprodukte |  |  | Mineralölprodukte | Nein | Nein | 23.3 | Münster | 110 | Netze BW GmbH
BNA0939b | EnBW Energie Baden-Württemberg AG | Restmüll-Heizkraftwerk Stuttgart-Münster | 70376 | Stuttgart | Voltastraße 45 | Baden-Württemberg | MÜN GT18 | 1974 | in Betrieb | Mineralölprodukte |  |  | Mineralölprodukte | Nein | Nein | 23.3 | Münster | 110 | Netze BW GmbH
BNA0934 | EnBW Energie Baden-Württemberg AG | Heizkraftwerk Stuttgart-Gaisburg | 70376 | Stuttgart | Langwiesenweg 23 | Baden-Württemberg | GAI DT 14 neu | 2009 | in Betrieb | Mehrere Energieträger | Steinkohle | Erdgas, Heizöl | Steinkohle | Nein | Ja | 22.6 | Gaisburg | 110 | Netze BW GmbH
BNA0935 | EnBW Energie Baden-Württemberg AG | Restmüll-Heizkraftwerk Stuttgart-Münster | 70376 | Stuttgart | Voltastraße 45 | Baden-Württemberg | MÜN DT12 | 1982 | in Betrieb | Mehrere Energieträger | Steinkohle | Abfall | Steinkohle | Nein | Ja | 45 | Münster | 110 | Netze BW GmbH
BNA0936 | EnBW Energie Baden-Württemberg AG | Restmüll-Heizkraftwerk Stuttgart-Münster | 70376 | Stuttgart | Voltastraße 45 | Baden-Württemberg | MÜN DT15 | 1984 | in Betrieb | Mehrere Energieträger | Steinkohle | Abfall | Steinkohle | Nein | Ja | 45 | Münster | 110 | Netze BW GmbH
BNA1534 | Windpark Aller-Leine-Tal GmbH & Co. KG |  | 29690 | Suderbruch | Nienhagener Weg | Niedersachsen |  | 2011 | in Betrieb | Windenergie (Onshore-Anlage) |  |  | Windenergie (Onshore-Anlage) | Ja | Nein | 16 | DE00713729693S1200000000000213401 | 20 | Avacon AG
BNA1582 |  | Eggstedt/Süderhastedt III | 25727 | Süderhastedt |  | Schleswig-Holstein |  | 2014 | in Betrieb | Windenergie (Onshore-Anlage) |  |  | Windenergie (Onshore-Anlage) | Ja | Nein | 28.99 |  | MS | Schleswig-Holstein Netz AG
BNA1578 |  | Bürgerwindpark Süderlügum | 25923 | Süderlügum | Flur 2, Flurstück 9/2, Gemarkung Süderlügum | Schleswig-Holstein |  | 2014 | in Betrieb | Windenergie (Onshore-Anlage) |  |  | Windenergie (Onshore-Anlage) | Ja | Nein | 36 |  | MS | Schleswig-Holstein Netz AG
BNA1264 | Stadtwerke Suhl/Zella-Mehlis GmbH | HKW Bohrhügel | 98528 | Suhl | Fröhliche-Mann-Straße 2 | Thüringen |  | 1995 | in Betrieb | Mehrere Energieträger | Erdgas | HEL | Erdgas | Nein | Ja | 13.5 | UW 2 und SH Bh | 10 | Stadtwerke Suhl/Zella-Mehlis Netz GmbH
BNA1362 |  |  | 19079 | Sukow | 85-86,146-153,160-165,175-180,284,305-309,325-330,z.T.84,87/ | Mecklenburg-Vorpommern |  | 2011 | in Betrieb | Solare Strahlungsenergie |  |  | Solare Strahlungsenergie | Ja |  | 10.2835 |  |  | WEMAG Netz GmbH
BNA1378 |  |  | 19348 | Sükow | Gem. Sükow, Flur 4, Flst. 54 | Brandenburg |  | 2012 | in Betrieb | Solare Strahlungsenergie |  |  | Solare Strahlungsenergie | Ja |  | 15.377 |  |  | WEMAG Netz GmbH
BNA0941 |  |  | 39171 | Sülzetal |  | Sachsen-Anhalt |  | 2005 | in Betrieb | Windenergie (Onshore-Anlage) |  |  | Windenergie (Onshore-Anlage) | Ja |  | 21.8 |  | MS | Avacon AG
BNA0942 |  |  | 39171 | Sülzetal |  | Sachsen-Anhalt |  | 2009 | in Betrieb | Windenergie (Onshore-Anlage) |  |  | Windenergie (Onshore-Anlage) | Ja |  | 10 |  | MS | Avacon AG
BNA0943 | WindStrom GmbH & Co. Windpark Okeler Bruch Infrastruktur KG |  | 28857 | Syke |  | Niedersachsen |  | 2005 | in Betrieb | Windenergie (Onshore-Anlage) |  |  | Windenergie (Onshore-Anlage) | Ja |  | 11.5 |  | MS | Avacon AG
BNA1368 |  |  | 06667 | Tagewerben | Lindenstraße | Sachsen-Anhalt |  | 2012 | in Betrieb | Solare Strahlungsenergie |  |  | Solare Strahlungsenergie | Ja |  | 10.7448 |  |  | Mitteldeutsche Netzgesellschaft Strom mbH
BNA0944 | e.n.o. energy finance GmbH & Co. KG |  | 6667 | Tagewerben |  | Sachsen-Anhalt |  | 2006 | in Betrieb | Windenergie (Onshore-Anlage) |  |  | Windenergie (Onshore-Anlage) | Ja |  | 25.3 |  | HS | Mitteldeutsche Netzgesellschaft Strom mbH
BNA0945a |  |  | 7922 | Tanna |  | Thüringen |  | 2002 | in Betrieb | Windenergie (Onshore-Anlage) |  |  | Windenergie (Onshore-Anlage) | Ja |  | 3.8 |  | MS | TEN Thüringer Energienetze GmbH
BNA0945b | Windpark Enercon GmbH & Co. Windnutzung II KG |  | 7922 | Tanna |  | Thüringen |  | 2002 | in Betrieb | Windenergie (Onshore-Anlage) |  |  | Windenergie (Onshore-Anlage) | Ja |  | 9 |  | MS | TEN Thüringer Energienetze GmbH
BNA1265 | EnBW Energie Baden-Württemberg AG | Tannheim | 88459 | Tannheim |  | Baden-Württemberg | Tannheim | 1923 | in Betrieb | Laufwasser |  |  | Laufwasser | Nein | Nein | 12.3 |  |  | Netze BW GmbH
BNA1533 | WINDPARK COTTBUSSER SEE GmbH & Co KG | WP Cottbus | 3185 | Teichland | Dorfstr. 99R | Brandenburg |  | 2005 | in Betrieb | Windenergie (Onshore-Anlage) |  |  | Windenergie (Onshore-Anlage) | Ja | Nein | 24 | 03185 Teichland, Mast 113, 110 kV | 110 | Mitteldeutsche Netzgesellschaft Strom mbH
BNA1569 |  | Bürgerwindpark Eider | 25782 | Tellingstedt |  | Schleswig-Holstein |  | 2014 | in Betrieb | Windenergie (Onshore-Anlage) |  |  | Windenergie (Onshore-Anlage) | Ja | Nein | 46.2 |  | MS | Schleswig-Holstein Netz AG
BNA1410 | Photovoltaikkraftwerk Groß Dölln 1 GmbH & Co. KG |  | 17268 | Templin | Gemarkung Vietmannsdorf,Flur 4, Flurstück 10,11,18 | Brandenburg |  | 2012 | in Betrieb | Solare Strahlungsenergie |  |  | Solare Strahlungsenergie | Ja |  | 15.7781 |  |  | E.DIS AG
BNA1411 | Photovoltaikkraftwerk Groß Dölln 2 GmbH & Co. KG |  | 17268 | Templin | Gemarkung Vietmannsdorf,Flur4,Flurst.2,10,11,12/2,13,16,17 | Brandenburg |  | 2012 | in Betrieb | Solare Strahlungsenergie |  |  | Solare Strahlungsenergie | Ja |  | 17.8373 |  |  | E.DIS AG
BNA1412 | Photovoltaikkraftwerk Groß Dölln 7 GmbH & Co. KG |  | 17268 | Templin | Groß Väter,Fl.1,Fls.55,56,57,88,175,176/3,178,195bis198 | Brandenburg |  | 2012 | in Betrieb | Solare Strahlungsenergie |  |  | Solare Strahlungsenergie | Ja |  | 13.158 |  |  | E.DIS AG
BNA1413 | Photovoltaikkraftwerk Groß Dölln 8 GmbH & Co. KG |  | 17268 | Templin | Gemarkung Groß Väter,Flur1,Flurstück 9/1,10/1,69,86,87,88 | Brandenburg |  | 2012 | in Betrieb | Solare Strahlungsenergie |  |  | Solare Strahlungsenergie | Ja |  | 13.209 |  |  | E.DIS AG
BNA1415 | Photovoltaikkraftwerk Groß Dölln 3 GmbH & Co. KG |  | 17268 | Templin | Gem.Vietmannsd.,Flur4,Fls.2,16,17/Gem.Grunew.,Flur4,Fls.5/1 | Brandenburg |  | 2012 | in Betrieb | Solare Strahlungsenergie |  |  | Solare Strahlungsenergie | Ja |  | 16.0147 |  |  | E.DIS AG
BNA1416 | Photovoltaikkraftwerk Groß Dölln 5 GmbH & Co. KG |  | 17268 | Templin | Gem.Groß Dölln,Flur1,Flst.90/2,91/2,98,99,100,103,104/2,201, | Brandenburg |  | 2012 | in Betrieb | Solare Strahlungsenergie |  |  | Solare Strahlungsenergie | Ja |  | 18.1178 |  |  | E.DIS AG
BNA1427 | Photovoltaikkraftwerk Groß Dölln 6 GmbH & Co. KG |  | 17268 | Templin | Gem.Groß Väter,Fl.1,Fls.69,111/Gem.Vietmanns.,Fl.4,Fls.10,18 | Brandenburg |  | 2012 | in Betrieb | Solare Strahlungsenergie |  |  | Solare Strahlungsenergie | Ja |  | 16.0905 |  |  | E.DIS AG
BNA1428 | Photovoltaikkraftwerk Groß Dölln 4 GmbH & Co. KG |  | 17268 | Templin | Vietmannsd.Fl.4,Fls.2,13,17/Groß Dölln Fl.4,Fls.233,224,242 | Brandenburg |  | 2012 | in Betrieb | Solare Strahlungsenergie |  |  | Solare Strahlungsenergie | Ja |  | 18.2175 |  |  | E.DIS AG
BNA0196 | Mitteldeutsche Braunkohlengesellschaft mbH | Deuben | 6682 | Teuchern |  | Sachsen-Anhalt |  | 1936 | in Betrieb | Braunkohle |  |  | Braunkohle | Nein | Ja | 67 | Schaltanlage Zwenkau | 110 | Mitteldeutsche Netzgesellschaft Strom mbH
BNA0947 | Rowind GmbH |  | 6179 | Teutschenthal, OT Steuden |  | Sachsen-Anhalt |  | 2004 | in Betrieb | Windenergie (Onshore-Anlage) |  |  | Windenergie (Onshore-Anlage) | Ja |  | 25.5 |  | HS | Mitteldeutsche Netzgesellschaft Strom mbH
BNA0948 | Windpark Beppen II- Intschede Netz GbR; Windstrom GmbH & Co. Windfeld Beppener Bruch Infrastruktur KG |  | 27321 | Thedinghausen |  | Niedersachsen |  | 2003 | in Betrieb | Windenergie (Onshore-Anlage) |  |  | Windenergie (Onshore-Anlage) | Ja |  | 35.3 |  | HS/MS | EWE NETZ GmbH
BNA1266 | HSE Solarpark Thüngen GmbH & Co. KG | Solarpark Thüngen | 97289 | Thüngen | Flur 625 | Bayern | Solarpark Thüngen | 2010 | in Betrieb | Solare Strahlungsenergie |  |  | Solare Strahlungsenergie | Ja | Nein | 18.7 |  | 20 | Bayernwerk AG
BNA1342 |  |  | 97289 | Thüngen | Flurstück 625 | Bayern |  | 2010 | in Betrieb | Solare Strahlungsenergie |  |  | Solare Strahlungsenergie | Ja |  | 18.737 |  |  | Markt Thüngen Gemeindewerke - Stromversorgung
BNA1267 | Stadtwerke München GmbH | Uppenborn 2 | 84184 | Tiefenbach |  | Bayern | 2 | 1951 | in Betrieb | Laufwasser |  |  | Laufwasser | Nein | Nein | 18 | Schaltstelle Leitzachwerk | 110 | SWM Infrastruktur GmbH
BNA0949 |  |  | 9661 | Tiefenbach, OT Etzdorf (SC Mittweida) |  | Sachsen |  | 2001 | in Betrieb | Windenergie (Onshore-Anlage) |  |  | Windenergie (Onshore-Anlage) | Ja |  | 13.982 |  | HS | Mitteldeutsche Netzgesellschaft Strom mbH
BNA1439 | Green GECCO GmbH & Co. KG | Titz | 52445 | Titz |  | Nordrhein-Westfalen |  | 2012 | in Betrieb | Windenergie (Onshore-Anlage) |  |  | Windenergie (Onshore-Anlage) | Ja | nein | 20.5 | HSA Jackerath DE 007332 52445 00000000000000195668 | 25 | Westnetz GmbH
BNA0950 | VERBUND-Innkraftwerke GmbH | Töging | 84513 | Töging | Werkstr. 18 | Bayern |  | 1924 | in Betrieb | Laufwasser |  |  | Laufwasser | Nein | Nein | 85.3 | UW Töging | 110 | Bayernwerk AG
BNA0951 |  |  | 99958 | Tonna |  | Thüringen |  | 1999 | in Betrieb | Windenergie (Onshore-Anlage) |  |  | Windenergie (Onshore-Anlage) | Ja |  | 62 |  | HS | TEN Thüringer Energienetze GmbH
BNA0952 | Treuhänder: EEV Erneuerbare Energien Verwaltungs GmbH Dresden |  | 99958 | Tonna |  | Thüringen |  | 2006 | in Betrieb | Windenergie (Onshore-Anlage) |  |  | Windenergie (Onshore-Anlage) | Ja |  | 59.65 | UW Gräfentonna Trafo 102 | HS | TEN Thüringer Energienetze GmbH
BNA1268 | Breeze Four Energy GmbH & Co. KG / Itec International | Tarnow | 18249 | Tranow |  | Mecklenburg-Vorpommern | Tranow | 2000 | in Betrieb | Windenergie (Onshore-Anlage) |  |  | Windenergie (Onshore-Anlage) | Ja | Nein | 13.5 | UW Tarnow | 110 | WEMAG Netz GmbH
BNA0946b | GDF SUEZ Energie Deutschland AG | Kraftwerksgruppe Pfreimd | 92555 | Trausnitz | Seestraße 6 | Bayern | LWKW Tanzmühle | 1959 | in Betrieb | Laufwasser |  |  | Laufwasser | Ja | Nein | 3.3 | KW Tanzmühle Feld J05 | 20 | Bayernwerk AG
BNA0946c | GDF SUEZ Energie Deutschland AG | Kraftwerksgruppe Pfreimd | 92555 | Trausnitz | Seestraße 6 | Bayern | LWKW Trausnitz | 1952 | in Betrieb | Laufwasser |  |  | Laufwasser | Ja | Nein | 1.8 | KW Trausnitz Feld J04;J07 | 20 | Bayernwerk AG
BNA0946a | GDF SUEZ Energie Deutschland AG | Kraftwerksgruppe Pfreimd | 92555 | Trausnitz | Seestraße 6 | Bayern | PSKW Tanzmühle | 1959 | in Betrieb | Pumpspeicher |  |  | Pumpspeicher | Nein | Nein | 28 | UW Tanzmühle Schaltfeld E01 | 110 | Bayernwerk AG
BNA0953 | GDF SUEZ Energie Deutschland AG | Kraftwerksgruppe Pfreimd | 92555 | Trausnitz | Seestraße 6 | Bayern | PSKW Reisach | 1955 | in Betrieb | Pumpspeicher |  |  | Pumpspeicher | Nein | Nein | 99 | UW Reisach Schaltfeld E03-E05 | 110 | Bayernwerk AG
BNA1446 | Windpark GmbH & Co. Trebbichau KG | WP Trebbichau | 6369 | Trebbichau |  | Sachsen-Anhalt |  | 2012 | in Betrieb | Windenergie (Onshore-Anlage) |  |  | Windenergie (Onshore-Anlage) | Ja |  | 11.5 |  | 110 | Mitteldeutsche Netzgesellschaft Strom mbH
BNA1589 |  | Rietz 1 | 14929 | Treuenbrietzen OT Rietz |  | Brandenburg |  | 2015 | in Betrieb | Windenergie (Onshore-Anlage) |  |  | Windenergie (Onshore-Anlage) | Ja | Nein | 15.18 |  | HS | E.DIS AG
BNA1269 | RWE Innogy GmbH | Trier | 54234 | Trier |  | Rheinland-Pfalz |  | 1961 | in Betrieb | Laufwasser |  |  | Laufwasser | Nein | Nein | 18.8 |  | 20 | Westnetz GmbH
BNA0954 | EnBW Energie Baden-Württemberg AG | Lünerseewerk | A-6774 | Tschagguns | Latschauwerk | Österreich | Masch. 1 bis 5 | 1957 | in Betrieb | Pumpspeicher |  |  | Pumpspeicher | Nein | nein | 238 | Bürs | 220 | Transnet BW GmbH
BNA0957 | Stadtwerke Tübingen GmbH | BHKW Obere Viehweide | 72072 | Tübingen |  | Baden-Württemberg | - | 2000 | in Betrieb | Erdgas |  |  | Erdgas | Nein | Ja | 13.4 | Schalthaus Obere Viehweide | 20 | Stadtwerke Tübingen GmbH
BNA0960a | Solar Power Turnow GmbH & Co. KG |  | 3185 | Turnow-Preilack |  | Brandenburg |  | 2009 | in Betrieb | Solare Strahlungsenergie |  |  | Solare Strahlungsenergie | Ja |  | 34.8 |  | 110 | Mitteldeutsche Netzgesellschaft Strom mbH
BNA0960b | STAWAG Energie GmbH | Solar Power Turnow West I GmbH & Co. KG, Solar Power Turnow West II GmbH & Co. KG | 3185 | Turnow-Preilack |  | Brandenburg |  | 2009 | in Betrieb | Solare Strahlungsenergie |  |  | Solare Strahlungsenergie | Ja |  | 18 |  | 110 | Mitteldeutsche Netzgesellschaft Strom mbH
BNA0961 | Solarpark Tutow I GmbH | Tutow Solarpark 1 FF | 17129 | Tutow |  | Mecklenburg-Vorpommern |  | 2009 | in Betrieb | Solare Strahlungsenergie |  |  | Solare Strahlungsenergie | Ja | Nein | 6.782 |  | 110 | E.DIS AG
BNA0962a | Solarpark Tutow V GmbH & Co. KG | Tutow Solarpark 5 | 17129 | Tutow |  | Mecklenburg-Vorpommern |  | 2011 | in Betrieb | Solare Strahlungsenergie |  |  | Solare Strahlungsenergie | Ja | Nein | 19.3 |  | 110 | E.DIS AG
BNA0962b | Solarpark Tutow II GmbH & Co. KG | Tutow Solarpark 2 FF Infrastruktur | 17129 | Tutow |  | Mecklenburg-Vorpommern |  | 2010 | in Betrieb | Solare Strahlungsenergie |  |  | Solare Strahlungsenergie | Ja | Nein | 25.5 |  | 110 | E.DIS AG
BNA0963 | Enercon Windpark GmbH & Co. Twist KG | WP Twist | 49767 | Twist |  | Niedersachsen |  | 2004 | in Betrieb | Windenergie (Onshore-Anlage) |  |  | Windenergie (Onshore-Anlage) | Ja | nein | 16 |  | 110 | Westnetz GmbH
BNA1270 | RWE Innogy GmbH | RWE Innogy Brise Windparkbetriebsgesellschaft mbH | 27239 | Twistringen |  | Niedersachsen | Twistringen | 2007 | in Betrieb | Windenergie (Onshore-Anlage) |  |  | Windenergie (Onshore-Anlage) | Ja | Nein | 12 | UW Bassum | 20 | Avacon AG
BNA1389 |  |  | 66802 | Überherrn | Flst. 119/5, 137/20, 137/24, 137/30 und 396/133 | Saarland |  | 2012 | in Betrieb | Solare Strahlungsenergie |  |  | Solare Strahlungsenergie | Ja |  | 10.4219 |  |  | energis-Netzgesellschaft mbH
BNA0091b | Theolia Naturenergien GmbH | Windpark Falkenwalde | 17291 | Uckerfelde-Kleinow |  | Brandenburg |  | 2004 | in Betrieb | Windenergie (Onshore-Anlage) |  |  | Windenergie (Onshore-Anlage) | Ja | Nein | 12 | UW Bertikow | 220 | 50Hertz Transmission GmbH
BNA1500 | Nordzucker AG, Werk Uelzen | Werk Uelzen | 29525 | Uelzen | An der Zuckerfabrik 1 | Niedersachsen |  | vor 1945 / letzte Änderung 1990 | Sonderfall | Steinkohle | Erdgas | Mineralölprodukte, Biogas | Steinkohle | Nein | Ja | 40 |  | 20 | Celle-Uelzen Netz GmbH
BNA0965 | ewz Windpark Dörmte GmbH c/o Deutsche Immobilien Leasing |  | 29525 | Uelzen |  | Niedersachsen |  | 2006 | in Betrieb | Windenergie (Onshore-Anlage) |  |  | Windenergie (Onshore-Anlage) | Ja |  | 16.5 |  | MS | Celle-Uelzen Netz GmbH
BNA0966 |  |  | 31311 | Uetze |  | Niedersachsen |  | 2001 | in Betrieb | Windenergie (Onshore-Anlage) |  |  | Windenergie (Onshore-Anlage) | Ja |  | 18.1 |  | MS | Avacon AG
BNA1630 | STEAG New Energies GmbH | Windpark Ullersdorf | 15868 | Ullersdorf |  | Brandenburg |  | 2014 | in Betrieb | Windenergie (Onshore-Anlage) |  |  | Windenergie (Onshore-Anlage) | Ja | Nein | 41.7 |  | 110 | E.DIS AG
BNA1405b | Fernwärme Ulm GmbH | BioHKW I | 89077 | Ulm | Magirusstr. 21 | Baden-Württemberg |  | 2003 | in Betrieb | Biomasse | Biomasse min. 50 % Frischholz, max. 50% Altholz |  | Biomasse | Ja | Ja | 8.7 | SWU 4 | 10 | Stadtwerke Ulm/Neu-Ulm Netze GmbH
BNA1405c | Fernwärme Ulm GmbH | BioHKW II | 89077 | Ulm | Magirusstr. 21 | Baden-Württemberg |  | 2012 | in Betrieb | Biomasse |  |  | Biomasse | Ja | Ja | 4.5 | SWU 5 | 10 | Stadtwerke Ulm/Neu-Ulm Netze GmbH
BNA1405a | Fernwärme Ulm GmbH | Heizkraftwerk Magirusstraße | 89077 | Ulm | Magirusstr. 21 | Baden-Württemberg |  | 1978 | in Betrieb | Mehrere Energieträger | Steinkohle | Erdgas, HEL | Steinkohle | Nein | Ja | 20.7 | SWU 1, SWU 2 | 10 | Stadtwerke Ulm/Neu-Ulm Netze GmbH
BNA0967 | HESSEN WIND II GMBH & CO.KG |  | 35327 | Ulrichstein/Helpershain |  | Hessen |  | 1996 | in Betrieb | Windenergie (Onshore-Anlage) |  |  | Windenergie (Onshore-Anlage) | Ja |  | 10.3 |  | HS/MS | ovag Netz AG
BNA0968 | HESSENENERGIE GMBH |  | 35327 | Ulrichstein/Wohnfeld |  | Hessen |  | 2000 | in Betrieb | Windenergie (Onshore-Anlage) |  |  | Windenergie (Onshore-Anlage) | Ja |  | 10 |  | MS | ovag Netz AG
BNA1271 | K+S AG | Unterbreizbach | 36414 | Unterbreizbach |  | Thüringen | Unterbreizbach | 1965 | in Betrieb | Erdgas |  |  | Erdgas | Nein | Ja | 33.6 | UW Phillippsthal | 110 | Avacon AG
BNA0969a | SWM Services GmbH | Nord 1 | 85774 | Unterföhring |  | Bayern | 1 | 1992 | in Betrieb | Mehrere Energieträger | Abfall | Stützfeuer | Abfall | Nein | Ja | 18 | HUW Föhring | 110 | SWM Infrastruktur GmbH
BNA0969c | SWM Services GmbH | Nord 3 | 85774 | Unterföhring |  | Bayern | 3 | 1984 | in Betrieb | Mehrere Energieträger | Abfall | Stützfeuer | Abfall | Nein | Ja | 22 | HUW Föhring | 110 | SWM Infrastruktur GmbH
BNA0969b | SWM Services GmbH | Nord 2 | 85774 | Unterföhring |  | Bayern | 2 | 1991 | in Betrieb | Mehrere Energieträger | Steinkohle | Gas | Steinkohle | Nein | Ja | 332.7 | HUW Föhring | 110 | SWM Infrastruktur GmbH
BNA1466 | Alzkraftwerke Heider GmbH | Kraftwerk 3 | 84579 | Unterneukirchen | Mühlthal 1 | Bayern |  | 1920 | in Betrieb | Laufwasser |  |  | Laufwasser | Nein | Nein | 18.5 | Schaltstelle 2 | 10 | AlzChem AG
BNA1631 |  | Windpark Uthlede Süd | 27628 | Uthlede |  | Niedersachsen |  | 2014 | in Betrieb | Windenergie (Onshore-Anlage) |  |  | Windenergie (Onshore-Anlage) | Ja | Nein | 33 |  | HS/MS | Avacon AG
BNA0972 | Stadtwerke München GmbH | Leitzach 1 | 83620 | Vagen |  | Bayern | 1 | 1983 | in Betrieb | Pumpspeicher |  |  | Pumpspeicher | Nein | Nein | 48 | Schaltstelle Leitzachwerk | 110 | SWM Infrastruktur GmbH
BNA0973 | Stadtwerke München GmbH | Leitzach 2 | 83620 | Vagen |  | Bayern | 2 | 1960 | in Betrieb | Pumpspeicher |  |  | Pumpspeicher | Nein | Nein | 44 | Schaltstelle Leitzachwerk | 110 | SWM Infrastruktur GmbH
BNA0974 | EnBW Energie Baden-Württemberg AG | Rodundwerk I | A-6773 | Vandans |  | Österreich | Masch. 1 bis 4 | 1943 | in Betrieb | Pumpspeicher |  |  | Pumpspeicher | Nein | nein | 198 | Bürs | 220 | Transnet BW GmbH
BNA0975 | EnBW Energie Baden-Württemberg AG | Rodundwerk II | A-6773 | Vandans |  | Österreich | Masch. 1 | 2012 | in Betrieb | Pumpspeicher |  |  | Pumpspeicher | Nein | nein | 295 | Bürs | 220 | Transnet BW GmbH
BNA1335c | Papier- u. Kartonfabrik Varel GmbH & Co. KG | PKV Kraftwerk | 26316 | Varel | Dangaster Straße 38 | Niedersachsen | Biogasmotoren | 2006 | in Betrieb | Biomasse | Biogas |  | Biomasse | Ja | Ja | 1.92 |  | 20 | EWE NETZ GmbH
BNA1335a | Papier- u. Kartonfabrik Varel GmbH & Co. KG | PKV Kraftwerk | 26316 | Varel | Dangaster Straße 38 | Niedersachsen | KWK-Blöcke | 1989 | in Betrieb | Erdgas | Erdgas L |  | Erdgas | Nein | Ja | 58.1 |  | 20 | EWE NETZ GmbH
BNA1335b | Papier- u. Kartonfabrik Varel GmbH & Co. KG | PKV Kraftwerk | 26316 | Varel | Dangaster Straße 38 | Niedersachsen | Kondensationsturbine | 1968 | in Betrieb | Erdgas | Abdampf |  | Erdgas | Nein | Ja | 0.48 |  | 20 | EWE NETZ GmbH
BNA0976 | Breeze Two Energy GmbH & Co. KG |  | 97209 | Veitshöchheim |  | Bayern |  | 2006 | in Betrieb | Windenergie (Onshore-Anlage) |  |  | Windenergie (Onshore-Anlage) | Ja |  | 10 |  | MS | Bayernwerk AG
BNA0977 | UW Eichow GmbH & Co. KG |  | 3226 | Vetschau |  | Brandenburg |  | 2006 | in Betrieb | Windenergie (Onshore-Anlage) |  |  | Windenergie (Onshore-Anlage) | Ja |  | 12 |  | MS | Mitteldeutsche Netzgesellschaft Strom mbH
BNA0978 | Société Electrique de l'Our S.A. | PSW Vianden | L -9401 | Vianden | B.P. 2 | Luxemburg | Maschine 6 | 1964 | in Betrieb | Pumpspeicher |  |  | Pumpspeicher | Nein | Nein | 100 | Niederstedem | 220 | Amprion GmbH
BNA0979 | Société Electrique de l'Our S.A. | PSW Vianden | L -9401 | Vianden | B.P. 2 | Luxemburg | Maschine 7 | 1964 | in Betrieb | Pumpspeicher |  |  | Pumpspeicher | Nein | Nein | 100 | Niederstedem | 220 | Amprion GmbH
BNA0980 | Société Electrique de l'Our S.A. | PSW Vianden | L -9401 | Vianden | B.P. 2 | Luxemburg | Maschine 8 | 1963 | in Betrieb | Pumpspeicher |  |  | Pumpspeicher | Nein | Nein | 100 | Niederstedem | 220 | Amprion GmbH
BNA0981 | Société Electrique de l'Our S.A. | PSW Vianden | L -9401 | Vianden | B.P. 2 | Luxemburg | Maschine 9 | 1964 | in Betrieb | Pumpspeicher |  |  | Pumpspeicher | Nein | Nein | 100 | Niederstedem | 220 | Amprion GmbH
BNA0982 | Société Electrique de l'Our S.A. | PSW Vianden | L -9401 | Vianden | B.P. 2 | Luxemburg | Maschine 1 | 1962 | in Betrieb | Pumpspeicher |  |  | Pumpspeicher | Nein | Nein | 100 | Bauler | 220 | Amprion GmbH
BNA0983 | Société Electrique de l'Our S.A. | PSW Vianden | L -9401 | Vianden | B.P. 2 | Luxemburg | Maschine 2 | 1962 | in Betrieb | Pumpspeicher |  |  | Pumpspeicher | Nein | Nein | 100 | Bauler | 220 | Amprion GmbH
BNA0984 | Société Electrique de l'Our S.A. | PSW Vianden | L -9401 | Vianden | B.P. 2 | Luxemburg | Maschine 3 | 1963 | in Betrieb | Pumpspeicher |  |  | Pumpspeicher | Nein | Nein | 100 | Bauler | 220 | Amprion GmbH
BNA0985 | Société Electrique de l'Our S.A. | PSW Vianden | L -9401 | Vianden | B.P. 2 | Luxemburg | Maschine 4 | 1963 | in Betrieb | Pumpspeicher |  |  | Pumpspeicher | Nein | Nein | 100 | Bauler | 220 | Amprion GmbH
BNA0986 | Société Electrique de l'Our S.A. | PSW Vianden | L -9401 | Vianden | B.P. 2 | Luxemburg | Maschine 5 | 1963 | in Betrieb | Pumpspeicher |  |  | Pumpspeicher | Nein | Nein | 100 | Niederstedem | 220 | Amprion GmbH
BNA0987 | Société Electrique de l'Our S.A. | PSW Vianden | L -9401 | Vianden | B.P. 2 | Luxemburg | Maschine 10 | 1975 | in Betrieb | Pumpspeicher |  |  | Pumpspeicher | Nein | Nein | 196 | Niederstedem | 220 | Amprion GmbH
BNA1675 | Société Electrique de l'Our S.A. | PSW Vianden | L -9401 | Vianden | B.P. 2 | Luxemburg | Maschine 11 | 2015 | In Betrieb | Pumpspeicher |  |  | Pumpspeicher | nein | nein | 195 |  | 220
BNA1525 | Windpark Geisberg GmbH & Co. KG |  | 68519 | Viernheim | Industriestraße 2 | Hessen |  | 2013 | in Betrieb | Windenergie (Onshore-Anlage) |  |  | Windenergie (Onshore-Anlage) | Ja | Nein | 12 |  | 20
BNA0988 | Solarpark Vilseck GmbH & Co. KG |  | 92249 | Vilseck |  | Bayern |  | 2010 | in Betrieb | Solare Strahlungsenergie |  |  | Solare Strahlungsenergie | Ja |  | 10.017 |  | HS/MS | Bayernwerk AG
BNA0989 | Steag GmbH | KW West | 46563 | Voerde | Frankfurter Str. 430 | Nordrhein-Westfalen | West 2 | 1971 | in Betrieb | Steinkohle |  |  | Steinkohle | Nein | Nein | 318 | 220 kV Schaltanlage Möllen | 220 | Amprion GmbH
BNA0990 | Steag GmbH | KW West | 46562 | Voerde | Frankfurter Str. 430 | Nordrhein-Westfalen | West 1 | 1971 | in Betrieb | Steinkohle |  |  | Steinkohle | Nein | Nein | 322 | 220 kV Schaltanlage Möllen | 220 | Amprion GmbH
BNA0991 | Kraftwerk Voerde beschränkt haftende OHG | KW Voerde | 46562 | Voerde | Frankfurter Str 430 | Nordrhein-Westfalen | Block A | 1982 | in Betrieb | Steinkohle |  |  | Steinkohle | Nein | Nein | 695 | UA Möllen | 380 | Amprion GmbH
BNA0992 | Kraftwerk Voerde beschränkt haftende OHG | KW Voerde | 46563 | Voerde | Frankfurter Str 430 | Nordrhein-Westfalen | Block B | 1985 | in Betrieb | Steinkohle |  |  | Steinkohle | Nein | Nein | 695 | UA Möllen | 380 | Amprion GmbH
BNA0993 | Uniper Kraftwerke GmbH | Irsching | 85088 | Vohburg |  | Bayern | 3 | 1974 | Gesetzlich an Stilllegung gehindert | Mehrere Energieträger | Erdgas, HEL |  | Erdgas | Nein | Nein | 415 | Irsching | 380 | TenneT TSO GmbH
BNA0994 | Gemeinschaftskraftwerk Irsching GmbH | Gemeinschaftskraftwerk Irsching | 85088 | Vohburg |  | Bayern | 5 | 2010 | Gesetzlich an Stilllegung gehindert | Erdgas |  |  | Erdgas | Nein | Nein | 846 | Irsching | 380 | TenneT TSO GmbH
BNA0995 | Uniper Kraftwerke GmbH | Ulrich Hartmann (Irsching) | 85088 | Vohburg |  | Bayern | 4 | 2011 | Gesetzlich an Stilllegung gehindert | Erdgas |  |  | Erdgas | Nein | Nein | 545 | Irsching | 380 | TenneT TSO GmbH
BNA0996 | Donau-Wasserkraft AG | Vohburg | 85088 | Vohburg |  | Bayern | entfällt | 1992 | in Betrieb | Laufwasser |  |  | Laufwasser | Nein | Nein | 23.3 | loco Kraftwerk | 20 | DB Energie GmbH
BNA0997 | STEAG New Energies GmbH | HKW Fenne, Grubengaskraftwerk | 66333 | Völklingen-Fenne |  | Saarland | Gasmotorenanlage Fenne | 2003 | in Betrieb | Grubengas |  |  | Grubengas | Ja | Ja | 42 |  | 10 | Steag Power Saar GmbH
BNA0998 | STEAG Power Saar GmbH | Modellkraftwerk | 66333 | Völklingen-Fenne | Saarbrücker Straße 135-137 | Saarland | MKV | 1982 | in Betrieb | Steinkohle |  |  | Steinkohle | Nein | ja | 179 | Fenne | 110 | VSE Verteilnetz GmbH
BNA0999 | STEAG Power Saar GmbH | Heizkraftwerk | 66333 | Völklingen-Fenne | Saarbrücker Straße 135-137 | Saarland | HKV | 1989 | in Betrieb | Steinkohle |  |  | Steinkohle | Nein | ja | 211 | Fenne | 110 | VSE Verteilnetz GmbH
BNA1000 | Windpark Vollstedt |  | 25821 | Vollstedt |  | Schleswig-Holstein |  | 1997 | in Betrieb | Windenergie (Onshore-Anlage) |  |  | Windenergie (Onshore-Anlage) | Ja |  | 15.5 |  | MS | Schleswig-Holstein Netz AG
BNA1555 | Windpark Wendorfer Berg GmbH & Co. KG | Windpark Badeleben | 39393 | Völpke |  | Sachsen-Anhalt |  | 2013 | in Betrieb | Windenergie (Onshore-Anlage) |  |  | Windenergie (Onshore-Anlage) | Ja | Nein | 10.7 | UW Badeleben | 20 | Avacon AG
BNA1632 |  | Windpark Völschow | 17129 | Völschow |  | Mecklenburg-Vorpommern |  | 2014 | in Betrieb | Windenergie (Onshore-Anlage) |  |  | Windenergie (Onshore-Anlage) | Ja | Nein | 11 |  | HöS/HS | E.DIS AG
BNA1001 | Windpark Voltlage-Höckel GbR |  | 49599 | Voltlage |  | Niedersachsen |  | 2006 | in Betrieb | Windenergie (Onshore-Anlage) |  |  | Windenergie (Onshore-Anlage) | Ja |  | 10.5 |  | MS | Westnetz GmbH
BNA1002 | Mitteldeutsche Braunkohlengesellschaft mbH | Wählitz | 6679 | Wählitz |  | Sachsen-Anhalt |  | 1994 | in Betrieb | Braunkohle |  |  | Braunkohle | Nein | Ja | 31 | Schaltanlage Zwenkau | 110 | Mitteldeutsche Netzgesellschaft Strom mbH
BNA1272 | KEVAG - Koblenzer Elektrizitätswerk und Verkehrs-AG | Windpark Waigandshain/Homberg | 56477 | Waigandshain | Auf der Höhe 4 | Rheinland-Pfalz |  | 2004 | in Betrieb | Windenergie (Onshore-Anlage) |  |  | Windenergie (Onshore-Anlage) | Ja |  | 18 | UA Höhn | 20 | KEVAG Verteilnetz GmbH
BNA1273 | Uniper Kraftwerke GmbH | Obernach | 82432 | Walchensee | Einsiedl | Bayern | Obernach | 1955 | in Betrieb | Laufwasser |  |  | Laufwasser | Nein | Nein | 12.8 | Schaltanlage vor Ort | 20 | Bayernwerk AG
BNA1338c | WEA Windpark Walchum Verwaltungsgesellschaft mbH | Windpark Walchum | 26907 | Walchum | Süd-Nord-Str. 51 z | Niedersachsen |  | 2010 | in Betrieb | Windenergie (Onshore-Anlage) |  |  | Windenergie (Onshore-Anlage) | Ja | Nein | 2.3 | SA Hasselbrock | 20 | EWE NETZ GmbH
BNA1003 | Schluchseewerk Aktiengesellschaft | Kraftwerk Waldshut | 79761 | Waldshut-Tiengen | Kraftwerkstraße 13 | Baden-Württemberg | Waldshut | 1951 | in Betrieb | Pumpspeicher |  |  | Pumpspeicher | Nein | Nein | 150 | Gurtweil | 110 | Netze BW GmbH
BNA1004 | EnBW Energie Baden-Württemberg AG | Kraftwerk Walheim | 74399 | Walheim | Mühlstraße | Baden-Württemberg | WAL GT D | 1981 | in Betrieb | Mineralölprodukte |  |  | Mineralölprodukte | Nein | Nein | 136 | Walheim | 110 | Netze BW GmbH
BNA1005 | EnBW Energie Baden-Württemberg AG | Kraftwerk Walheim | 74399 | Walheim | Mühlstraße | Baden-Württemberg | WAL 1 | 1964 | Gesetzlich an Stilllegung gehindert | Steinkohle |  |  | Steinkohle | Nein | Nein | 96 | Walheim | 110 | Netze BW GmbH
BNA1006 | EnBW Energie Baden-Württemberg AG | Kraftwerk Walheim | 74399 | Walheim | Mühlstraße | Baden-Württemberg | WAL 2 | 1967 | Gesetzlich an Stilllegung gehindert | Steinkohle |  |  | Steinkohle | Nein | Nein | 148 | Walheim | 110 | Netze BW GmbH
BNA1385 |  |  | 94522 | Wallersdorf | 1982+1982/2+1983+1984+2604+2607+2615+2615/1+2615/3+2616 | Bayern |  | 2012 | in Betrieb | Solare Strahlungsenergie |  |  | Solare Strahlungsenergie | Ja |  | 11.233 |  |  | Bayernwerk AG
BNA1274 | Uniper Kraftwerke GmbH | Ettling | 94522 | Wallersorf/Ettling | Kraftwerkstraße 1 | Bayern | Ettling | 1988 | in Betrieb | Laufwasser |  |  | Laufwasser | Nein | Nein | 12.6 | Schaltanlage vor Ort | 110 | Bayernwerk AG
BNA1007a | Allgäuer Überlandwerk GmbH | SKW Gasturbine | 87448 | Waltenhofen-Veits | 13 | Bayern | SKW Gasturbine | 1988 | in Betrieb | Mineralölprodukte | Leichtes Heizöl |  | Mineralölprodukte | Nein | Nein | 24 | UW Au | 110 | AllgäuNetz GmbH & Co. KG
BNA1007b | Allgäuer Überlandwerk GmbH | SKW Diesel | 87448 | Waltenhofen-Veits | 13 | Bayern | SKW Diesel | 1978 | in Betrieb | Mineralölprodukte |  |  | Mineralölprodukte | Nein | Nein | 10.5 | UW Au | 20 | AllgäuNetz GmbH & Co. KG
BNA1579 |  | Bürgerwindpark Wanderup GmbH & Co. KG | 24997 | Wanderup | Flur 20, Flurstück 7 | Schleswig-Holstein |  | 2015 | in Betrieb | Windenergie (Onshore-Anlage) |  |  | Windenergie (Onshore-Anlage) | Ja | Nein | 25.36 |  | HS | Schleswig-Holstein Netz AG
BNA1634 |  | Windpark Wanderup | 24997 | Wanderup | Gemarkung Wanderup, Flur 14, Flurstück 21 | Schleswig-Holstein |  | 2014 | in Betrieb | Windenergie (Onshore-Anlage) |  |  | Windenergie (Onshore-Anlage) | Ja | Nein | 34.52 |  | HS | Schleswig-Holstein Netz AG
BNA1635 |  | Windpark Wanderup West GmbH & Co. KG | 24997 | Wanderup | Flur 20, Flurstück 2 | Schleswig-Holstein |  | 2015 | in Betrieb | Windenergie (Onshore-Anlage) |  |  | Windenergie (Onshore-Anlage) | Ja | Nein | 15.85 |  | MS | Schleswig-Holstein Netz AG
BNA1008 | Stadtwerke München GmbH | Uppenborn 1 | 85368 | Wang |  | Bayern | 1 | 1930 | in Betrieb | Laufwasser |  |  | Laufwasser | Nein | Nein | 25 | Schaltstelle Leitzachwerk | 110 | SWM Infrastruktur GmbH
BNA1636 |  | Windpark Wangelau | 21483 | Wangelau | Gemarkung Wangelau, Flur: 4, Flurstück: 4/1 | Schleswig-Holstein |  | 2014 | in Betrieb | Windenergie (Onshore-Anlage) |  |  | Windenergie (Onshore-Anlage) | Ja | Nein | 14.4 |  | HS | Schleswig-Holstein Netz AG
BNA1009 | Bassens Windpark GmbH & Co KG |  | 26434 | Wangerland |  | Niedersachsen |  | 1996 | in Betrieb | Windenergie (Onshore-Anlage) |  |  | Windenergie (Onshore-Anlage) | Ja |  | 20.4 |  | MS | EWE NETZ GmbH
BNA1010 | Windpark am süßen See Verwaltung GmbH |  | 6318 | Wansleben am See |  | Sachsen-Anhalt |  | 2002 | in Betrieb | Windenergie (Onshore-Anlage) |  |  | Windenergie (Onshore-Anlage) | Ja |  | 12 |  | MS | Mitteldeutsche Netzgesellschaft Strom mbH
BNA1013 | VERBUND-Innkraftwerke GmbH | Wasserburg | 83512 | Wasserburg | Innwerkstr. 15 | Bayern |  | 1938 | in Betrieb | Laufwasser |  |  | Laufwasser | Nein | Nein | 24.1 | UW Wasserburg | 110 | Bayernwerk AG
BNA1014 | GENERALRENEWABLES GMBH & CO. KG | Windpark Dardesheim-Druiberg | 38871 | Wasserleben |  | Sachsen-Anhalt |  | 2004 | in Betrieb | Windenergie (Onshore-Anlage) |  |  | Windenergie (Onshore-Anlage) | Ja |  | 66.6 | UW Wasserleben Wind | HS | HSN Magdeburg GmbH
BNA1015 | Vattenfall Europe Generation AG | Wedel | 22880 | Wedel |  | Schleswig-Holstein | GT A | 1972 | in Betrieb | Mineralölprodukte |  |  | Mineralölprodukte | Nein | Nein | 50.5 | Wedel | 110 | Stromnetz Hamburg GmbH
BNA1016 | Vattenfall Europe Generation AG | Wedel | 22880 | Wedel |  | Schleswig-Holstein | GT B | 1972 | in Betrieb | Mineralölprodukte |  |  | Mineralölprodukte | Nein | Nein | 50.5 | Wedel | 110 | Stromnetz Hamburg GmbH
BNA0403 | Vattenfall Europe Wärme AG | Wedel | 22880 | Wedel | Tinsdaler Weg 146 | Schleswig-Holstein | Wedel 2 | 1962 | in Betrieb | Steinkohle |  |  | Steinkohle | Nein | Ja | 123 | Wedel | 110 | Stromnetz Hamburg GmbH
BNA0404 | Vattenfall Europe Wärme AG | Wedel | 22880 | Wedel | Tinsdaler Weg 146 | Schleswig-Holstein | Wedel 1 | 1961 | in Betrieb | Steinkohle |  |  | Steinkohle | Nein | Ja | 137 | Wedel | 110 | Stromnetz Hamburg GmbH
BNA1017 | Windpark Weener Verwaltungs-GmbH |  | 26826 | Weener |  | Niedersachsen |  | 1998 | in Betrieb | Windenergie (Onshore-Anlage) |  |  | Windenergie (Onshore-Anlage) | Ja |  | 21.45 |  | HS/MS | EWE NETZ GmbH
BNA1018 | Windpark Weenermoor Netzbetriebs-GbR mbH |  | 26826 | Weener |  | Niedersachsen |  | 1998 | in Betrieb | Windenergie (Onshore-Anlage) |  |  | Windenergie (Onshore-Anlage) | Ja |  | 19.5 |  | HS/MS | EWE NETZ GmbH
BNA1357 |  |  | 47652 | Weeze | Flughafenring 60 Flurstück 12 Flur 17 | Nordrhein-Westfalen |  | 2011 | in Betrieb | Solare Strahlungsenergie |  |  | Solare Strahlungsenergie | Ja |  | 14.0624 |  |  | Westnetz GmbH
BNA1019 | Schluchseewerk Aktiengesellschaft | Wehr | 79664 | Wehr | Todtmooserstr. 150 | Baden-Württemberg | Wehr | 1975 | in Betrieb | Pumpspeicher |  |  | Pumpspeicher | Nein | Nein | 910 | Kühmoos | 380 | Amprion/Transnet BW
BNA1637 |  | Windpark Weilrod | 61276 | Weilrod |  | Hessen |  | 2014 | in Betrieb | Windenergie (Onshore-Anlage) |  |  | Windenergie (Onshore-Anlage) | Ja | Nein | 16.8 |  | MS | Syna GmbH
BNA1407 | Schoeller Technocell GmbH & Co. KG | STW | 9600 | Weißenborn | Fabrikstraße 1 | Sachsen |  | 2007 | in Betrieb | Erdgas |  |  | Erdgas | Nein | Ja | 13.5 | 140844-3710 | 20 | Mitteldeutsche Netzgesellschaft Strom mbH
BNA1020 | RWE Power AG | MVA Weisweiler | 52249 | Weisweiler |  | Nordrhein-Westfalen | MVA | 1996 | in Betrieb | Abfall |  |  | Abfall | Nein | Ja | 24 | Zukunft | 110 | Westnetz GmbH
BNA1029 | UW Wellen Betreiber GbR c/o Germania Windpark GmbH & Co. KG |  | 39167 | Wellen |  | Sachsen-Anhalt |  | 2002 | in Betrieb | Windenergie (Onshore-Anlage) |  |  | Windenergie (Onshore-Anlage) | Ja |  | 15 |  | MS | Avacon AG
BNA1030 | Windpark Ochtmersleben OHG |  | 39167 | Wellen |  | Sachsen-Anhalt |  | 2006 | in Betrieb | Windenergie (Onshore-Anlage) |  |  | Windenergie (Onshore-Anlage) | Ja |  | 10 |  | MS | Avacon AG
BNA1277 | EnBW Windpark Eisenach II GmbH | Windpark Eisenach II | 54298 | Welschbillig |  | Rheinland-Pfalz | Eisenach II | 2009 | in Betrieb | Windenergie (Onshore-Anlage) |  |  | Windenergie (Onshore-Anlage) | Ja | Nein | 12 | Welschbillig | 20 | Westnetz GmbH
BNA1278 | LHI Solar Deutschland VI GmbH & Co. KG | Welzow II Flughafen | 3119 | Welzow |  | Brandenburg |  | 2011 | in Betrieb | Solare Strahlungsenergie |  |  | Solare Strahlungsenergie | Ja | Nein | 18.6 |  | 110 | Mitteldeutsche Netzgesellschaft Strom mbH
BNA1031 | Vattenfall Europe Generation AG | Wendefurth | 38889 | Wendefurth | Hangstraße | Sachsen-Anhalt | PSS A | 1967 | in Betrieb | Pumpspeicher |  |  | Pumpspeicher | Nein | Nein | 79.7 | Hüttenrode | 110 | HSN Magdeburg GmbH
BNA1032 | Vattenfall Europe Generation AG | Wendefurth | 38889 | Wendefurth | Hangstraße | Sachsen-Anhalt | PSS B | 1968 | in Betrieb | Pumpspeicher |  |  | Pumpspeicher | Nein | Nein |  | Hüttenrode | 110 | HSN Magdeburg GmbH
BNA1033 | Breeze Two Energy GmbH & Co. KG |  | 97956 | Werbach |  | Baden-Württemberg |  | 2007 | in Betrieb | Windenergie (Onshore-Anlage) |  |  | Windenergie (Onshore-Anlage) | Ja |  | 18 |  | MS | Netze BW GmbH
BNA1034 | Windpark Niederer Fläming GmbH & Co. KG / c.o. BEC Energie Consult GmbH |  | 14913 | Werbig |  | Brandenburg |  | 2006 | in Betrieb | Windenergie (Onshore-Anlage) |  |  | Windenergie (Onshore-Anlage) | Ja |  | 16 |  | HöS | 50Hertz Transmission GmbH
BNA1036 | Mark-E AG | Kraftwerk Werdohl-Elverlingsen | 58791 | Werdohl |  | Nordrhein-Westfalen | E 1/2 | 1975 | Vorläufig Stillgelegt | Mineralölprodukte | Leichtes Heizöl |  | Mineralölprodukte | Nein |  | 206 | U 204 | 220 | Enervie AssetNetWork GmbH
BNA1037 | Mark-E AG | Kraftwerk Werdohl-Elverlingsen | 58791 | Werdohl |  | Nordrhein-Westfalen | E4 | 1982 | in Betrieb | Mehrere Energieträger | Steinkohle | Tiermehl, SBS | Steinkohle | Nein |  | 310 | U205 | 220 | Enervie AssetNetWork GmbH
BNA1038 | WP Wergzahna GmbH & Co. KG |  | 14913 | Wergzahna |  | Brandenburg |  | 2009 | in Betrieb | Windenergie (Onshore-Anlage) |  |  | Windenergie (Onshore-Anlage) | Ja |  | 10.6 |  | HöS | 50Hertz Transmission GmbH
BNA1039 | RWE Generation SE | Gersteinwerk | 59368 | Werne |  | Nordrhein-Westfalen | F1 | 1973 | in Betrieb | Erdgas |  |  | Erdgas | Nein | Nein | 55 | Gersteinwerk | 110 | Westnetz GmbH
BNA1040 | RWE Generation SE | Gersteinwerk | 59368 | Werne |  | Nordrhein-Westfalen | G1 | 1973 | in Betrieb | Erdgas |  |  | Erdgas | Nein | Nein | 55 | Gersteinwerk | 110 | Westnetz GmbH
BNA1041 | RWE Generation SE | Gersteinwerk | 59368 | Werne |  | Nordrhein-Westfalen | H1 | 1973 | in Betrieb | Erdgas |  |  | Erdgas | Nein | Nein | 55 | Gersteinwerk | 110 | Westnetz GmbH
BNA1042 | RWE Generation SE | Gersteinwerk | 59368 | Werne |  | Nordrhein-Westfalen | I1 | 1973 | in Betrieb | Erdgas |  |  | Erdgas | Nein | Nein | 55 | Gersteinwerk | 110 | Westnetz GmbH
BNA1043 | RWE Generation SE | Gersteinwerk | 59368 | Werne |  | Nordrhein-Westfalen | I2 | 1973 | Vorläufig Stillgelegt | Erdgas |  |  | Erdgas | Nein | Nein | 355 | Gersteinwerk | 220 | Amprion GmbH
BNA1044 | RWE Generation SE | Gersteinwerk | 59368 | Werne |  | Nordrhein-Westfalen | F2 | 1973 | Vorläufig Stillgelegt | Erdgas |  |  | Erdgas | Nein | Nein | 355 | Gersteinwerk | 220 | Amprion GmbH
BNA1045 | RWE Generation SE | Gersteinwerk | 59368 | Werne |  | Nordrhein-Westfalen | G2 | 1973 | Vorläufig Stillgelegt | Erdgas |  |  | Erdgas | Nein | Nein | 355 | Gersteinwerk | 220 | Amprion GmbH
BNA1046b | RWE Generation SE | Gersteinwerk | 59368 | Werne |  | Nordrhein-Westfalen | K1 | 1984 | in Betrieb | Erdgas |  |  | Erdgas | Nein | Nein | 112 | Gersteinwerk | 110 | Westnetz GmbH
BNA1046a | RWE Generation SE | Gersteinwerk | 59368 | Werne |  | Nordrhein-Westfalen | K2 | 1984 | in Betrieb | Steinkohle |  |  | Steinkohle | Nein | Nein | 607.5 | Gersteinwerk | 380 | Amprion GmbH
BNA1047 | Breeze Three Energy GmbH & Co. KG | Windpark Wertheim | 97877 | Wertheim |  | Baden-Württemberg |  | 2002 | in Betrieb | Windenergie (Onshore-Anlage) |  |  | Windenergie (Onshore-Anlage) | Ja | Nein | 10.5 | DE00067897877LA000000000000005697 | 20 | Stadtwerke Wertheim GmbH
BNA0091a | ENERTRAG Aktiengesellschaft | UW Bertikow | 17291 | Weselitz | Flur 1, Flurst. 130/1 | Brandenburg | UW Bertikow | 2003 | in Betrieb | Windenergie (Onshore-Anlage) |  |  | Windenergie (Onshore-Anlage) | Ja |  | 328 | UW Bertikow | 220 | 50Hertz Transmission GmbH
BNA1580 |  | Bürgerwindpark Wesselburener Deichhausen | 25764 | Wesselburener Deichhausen | Gemarkung Hassenbüttel, Flur 2, Flurstück 4/1 | Schleswig-Holstein |  | 2014 | in Betrieb | Windenergie (Onshore-Anlage) |  |  | Windenergie (Onshore-Anlage) | Ja | Nein | 11.5 |  | HS/MS | Schleswig-Holstein Netz AG
BNA1279 | Basell Polyolefine GmbH | Gasturbine | 50389 | Wesseling |  | Nordrhein-Westfalen | D290 | 1975 | in Betrieb | Mehrere Energieträger | Erdgas | Heizöl leicht | Erdgas | Nein | Ja | 51.9 | 110kV Schaltanlage Bollenacker | 110 | Westnetz GmbH
BNA1280 | Basell Polyolefine GmbH | Kraftwerk | 50389 | Wesseling |  | Nordrhein-Westfalen | D210 | 1962 | in Betrieb | Mehrere Energieträger | Crackeröl leicht und schwer, Braunkohlenstaub, Fackelgas | Heizöl leicht, Erdgas | Mineralölprodukte | Nein | Ja | 66.3 |  | 6 | internes Netz
BNA1048 |  |  | 39448 | Westeregeln |  | Sachsen-Anhalt |  | 2002 | in Betrieb | Windenergie (Onshore-Anlage) |  |  | Windenergie (Onshore-Anlage) | Ja |  | 42 |  | MS | Avacon AG
BNA1049 |  |  | 39448 | Westeregeln |  | Sachsen-Anhalt |  | 2001 | in Betrieb | Windenergie (Onshore-Anlage) |  |  | Windenergie (Onshore-Anlage) | Ja |  | 16.2 |  | MS | Avacon AG
BNA1050 | Windpark Norderland Verwaltgungs- und Beteiligungs GmbH |  | 26556 | Westerholt |  | Niedersachsen |  | 1997 | in Betrieb | Windenergie (Onshore-Anlage) |  |  | Windenergie (Onshore-Anlage) | Ja |  | 49.5 |  | HS/MS | EWE NETZ GmbH
BNA1585 |  | Holtriem III | 26556 | Westerholt |  | Niedersachsen |  | 2014 | in Betrieb | Windenergie (Onshore-Anlage) |  |  | Windenergie (Onshore-Anlage) | Ja | Nein | 34.5 |  | HS | Avacon AG
BNA1051 | K/S Hydrovind VI |  | 29386 | Wettendorf-Bottendorf |  | Niedersachsen |  | 2007 | in Betrieb | Windenergie (Onshore-Anlage) |  |  | Windenergie (Onshore-Anlage) | Ja |  | 20 |  | HS | LSW Netz GmbH & Co. KG
BNA1281 | Solarpark Ammerland II GmbH & Co. KG | Solarpark Ammerland II GmbH & Co. KG | 26215 | Wiefelstede | Flurstück 31/6 & 58/6 | Niedersachsen |  | 2011 | in Betrieb | Solare Strahlungsenergie |  |  | Solare Strahlungsenergie | Ja |  | 5.76 | SA Metjendorf | 20 | EWE NETZ GmbH
BNA1282 | Solarpark Ammerland III GmbH & Co. KG | Solarpark Ammerland III GmbH & Co. KG | 26215 | Wiefelstede | Flurstück 58/6 | Niedersachsen |  | 2011 | in Betrieb | Solare Strahlungsenergie |  |  | Solare Strahlungsenergie | Ja | Nein | 6.3 | SA Metjendorf | 20 | EWE NETZ GmbH
BNA1283 | Solarpark Ammerland I GmbH & Co. KG | Solarpark Ammerland I GmbH & Co. KG | 26215 | Wiefelstede | Flurstück 31/6 | Niedersachsen |  | 2011 | in Betrieb | Solare Strahlungsenergie |  |  | Solare Strahlungsenergie | Ja |  | 6.72 | SA Metjendorf | 20 | EWE NETZ GmbH
BNA0044b | Windpark Wiegleben II GmbH & Co. KG | Windpark Wiegleben II | 99947 | Wiegleben |  | Thüringen |  | 2010 | in Betrieb | Windenergie (Onshore-Anlage) |  |  | Windenergie (Onshore-Anlage) | Ja | nein | 6 |  | 20 | TEN Thüringer Energienetze GmbH
BNA1053 | Bürger-Windpark Wiemersdorf GmbH |  | 24647 | Wiemersdorf |  | Schleswig-Holstein |  | 2010 | in Betrieb | Windenergie (Onshore-Anlage) |  |  | Windenergie (Onshore-Anlage) | Ja |  | 17.5 |  | MS | Schleswig-Holstein Netz AG
BNA1054 | Windpark Wiemersdorf GmbH & Co. KG |  | 24649 | Wiemersdorf |  | Schleswig-Holstein |  | 2001 | in Betrieb | Windenergie (Onshore-Anlage) |  |  | Windenergie (Onshore-Anlage) | Ja |  | 12.3 |  | MS | Schleswig-Holstein Netz AG
BNA1520 | ESWE BioEnergie GmbH | Biomasseheizkraftwerk Wiesbaden | 65205 | Wiesbaden | Deponiestraße 14 | Hessen |  | 2014 | in Betrieb | Abfall | Altholz | Zünd- und Stützbrenner Heizöl EL | Abfall | Nein | Ja | 10.5 |  | 20 | Stadtwerke Wiesbaden Netz GmbH
BNA1055 | InfraServ GmbH & Co. Wiesbaden KG | Wi-Biebrich | 65203 | Wiesbaden |  | Hessen | Block 2 | 2003 / 2006 | in Betrieb | Biomasse | Altholz | Erdgas | Biomasse | Ja | Ja | 6.7 | Station 25,G347 | 10 | InfraServ GmbH & Co. Wiesbaden KG
BNA1056 | InfraServ GmbH & Co. Wiesbaden KG | Wi-Biebrich | 65203 | Wiesbaden |  | Hessen | Block 1 | 2003 / 2006 | in Betrieb | Erdgas | Erdgas | Klärgas | Erdgas | Nein | Ja | 25.015 | Station 25,G347 | 10 | InfraServ GmbH & Co. Wiesbaden KG
BNA1057 | DIF Windpark Wiesmoor GmbH & Co. KG |  | 26639 | Wiesmoor |  | Niedersachsen |  | 2000 | in Betrieb | Windenergie (Onshore-Anlage) |  |  | Windenergie (Onshore-Anlage) | Ja |  | 19.8 |  | HS/MS | EWE NETZ GmbH
BNA1058 |  |  | 26639 | Wiesmoor |  | Niedersachsen |  | 2003 | in Betrieb | Windenergie (Onshore-Anlage) |  |  | Windenergie (Onshore-Anlage) | Ja |  | 18.6 |  | HS/MS | EWE NETZ GmbH
BNA1653 |  | WP Wildberg NST/2010/3906678/RW | 16845 | Wildberg |  | Brandenburg |  | 2014 | in Betrieb | Windenergie (Onshore-Anlage) |  |  | Windenergie (Onshore-Anlage) | Ja | Nein | 13.8 |  | HS | E.DIS AG
BNA1059 | EBV WP Düngstrup GmbH & Co. Betriebs KG |  | 27793 | Wildeshausen |  | Niedersachsen |  | 2000 | in Betrieb | Windenergie (Onshore-Anlage) |  |  | Windenergie (Onshore-Anlage) | Ja |  | 10.4 |  | MS | EWE NETZ GmbH
BNA1060 | Uniper Kraftwerke GmbH | Wilhelmshaven | 26386 | Wilhelmshaven |  | Niedersachsen | GT | 1973 | in Betrieb | Mineralölprodukte |  |  | Mineralölprodukte | Nein | Nein | 56 | Rüstersiel | 110 | Avacon AG
BNA1061 | Uniper Kraftwerke GmbH | Wilhelmshaven | 26386 | Wilhelmshaven |  | Niedersachsen | 1 | 1976 | in Betrieb | Steinkohle |  |  | Steinkohle | Nein | Nein | 757 | Maade | 220 | TenneT TSO GmbH
BNA1674 | GDF SUEZ Energie Deutschland AG | Kraftwerk Wilhelmshaven | 26386 | Wilhelmshaven | Niedersachsendamm | Niedersachsen | Kraftwerk Wilhelmshaven | 2015 | in Betrieb | Steinkohle | Steinkohle | Heizöl, leicht | Steinkohle | Nein | Nein | 731 | Maade | 380 | TenneT TSO GmbH
BNA1566 |  | Anzetel Wehlens | 26388 | Wilhelmshaven |  | Niedersachsen |  | 2014 | in Betrieb | Windenergie (Onshore-Anlage) |  |  | Windenergie (Onshore-Anlage) | Ja | Nein | 12 |  | MS | GEW Wilhelmshaven GmbH
BNA1062 | Abrechnungsstelle Windpark Willenscharen-Brokstedt GBR |  | 24616 | Willenscharen |  | Schleswig-Holstein |  | 1999 | in Betrieb | Windenergie (Onshore-Anlage) |  |  | Windenergie (Onshore-Anlage) | Ja |  | 13.2 |  | MS | Schleswig-Holstein Netz AG
BNA1063 | e.n.o. Windpark GmbH & Co. Wilmersdorf KG |  | 16928 | Wilmersdorf |  | Brandenburg |  | 2003 | in Betrieb | Windenergie (Onshore-Anlage) |  |  | Windenergie (Onshore-Anlage) | Ja |  | 13.5 |  | HöS/HS | 50Hertz Transmission GmbH
BNA1064 | Windpark Wilstedt GmbH & Co. KG |  | 27412 | Wilstedt |  | Niedersachsen |  | 2009 | in Betrieb | Windenergie (Onshore-Anlage) |  |  | Windenergie (Onshore-Anlage) | Ja |  | 18 |  | HS/MS | EWE NETZ GmbH
BNA1065 | Eigentümergemeinschaft 4. Volkswind GmbH & Co. KG und Spradau Wind Betriebs GmbH & Co. KG |  | 27243 | Winkelsett |  | Niedersachsen |  | 2006 | in Betrieb | Windenergie (Onshore-Anlage) |  |  | Windenergie (Onshore-Anlage) | Ja |  | 13.8 |  | HS | Avacon AG
BNA1066 | RWE Innogy GmbH | Wintrich | 54487 | Wintrich |  | Rheinland-Pfalz |  | 1965 | in Betrieb | Laufwasser |  |  | Laufwasser | Nein | Nein | 20 |  | 20 | Westnetz GmbH
BNA0621 | Stadtwerke Leipzig GmbH | Biomasseheizkraftwerk Piesteritz | 6886 | Wittenberg/ Piesteritz |  | Sachsen-Anhalt |  | 2009 | in Betrieb | Biomasse | Waldrestholz |  | Biomasse | Ja | Ja | 18.1 | Dessauer Str. 124R, 06886 Lutherstadt Wittenberg | 110 | Mitteldeutsche Netzgesellschaft Strom mbH
BNA1067 |  |  | 26409 | Wittmund |  | Niedersachsen |  | 2005 | in Betrieb | Windenergie (Onshore-Anlage) |  |  | Windenergie (Onshore-Anlage) | Ja |  | 14 |  | HS/MS | EWE NETZ GmbH
BNA1068 |  |  | 26409 | Wittmund |  | Niedersachsen |  | 1999 | in Betrieb | Windenergie (Onshore-Anlage) |  |  | Windenergie (Onshore-Anlage) | Ja |  | 12.5 |  | HS/MS | EWE NETZ GmbH
BNA1069 |  |  | 26409 | Wittmund |  | Niedersachsen |  | 2005 | in Betrieb | Windenergie (Onshore-Anlage) |  |  | Windenergie (Onshore-Anlage) | Ja |  | 12 |  | HS/MS | EWE NETZ GmbH
BNA1070 |  |  | 26409 | Wittmund |  | Niedersachsen |  | 2005 | in Betrieb | Windenergie (Onshore-Anlage) |  |  | Windenergie (Onshore-Anlage) | Ja |  | 10 |  | MS | EWE NETZ GmbH
BNA1529a | Photovoltaikkraftwerk Alt Daber 1 GmbH & Co. KG |  | 16909 | Wittstock / Dosse |  | Brandenburg |  | 2011 | in Betrieb | Solare Strahlungsenergie |  |  | Solare Strahlungsenergie | Ja |  | 5.6
BNA1529b | Photovoltaikkraftwerk Alt Daber 2 GmbH & Co. KG |  | 16909 | Wittstock / Dosse |  | Brandenburg |  | 2011 | in Betrieb | Solare Strahlungsenergie |  |  | Solare Strahlungsenergie | Ja |  | 7.5
BNA1529c | Photovoltaikkraftwerk Alt Daber 3 GmbH & Co. KG |  | 16909 | Wittstock / Dosse |  | Brandenburg |  | 2011 | in Betrieb | Solare Strahlungsenergie |  |  | Solare Strahlungsenergie | Ja |  | 7.6
BNA1529d | Photovoltaikkraftwerk Alt Daber 4 GmbH & Co. KG |  | 16909 | Wittstock / Dosse |  | Brandenburg |  | 2011 | in Betrieb | Solare Strahlungsenergie |  |  | Solare Strahlungsenergie | Ja |  | 5.4
BNA1529e | Photovoltaikkraftwerk Alt Daber 5 GmbH & Co. KG |  | 16909 | Wittstock / Dosse |  | Brandenburg |  | 2011 | in Betrieb | Solare Strahlungsenergie |  |  | Solare Strahlungsenergie | Ja |  | 6
BNA1529f | Photovoltaikkraftwerk Alt Daber 6 GmbH & Co. KG |  | 16909 | Wittstock / Dosse |  | Brandenburg |  | 2011 | in Betrieb | Solare Strahlungsenergie |  |  | Solare Strahlungsenergie | Ja |  | 7.4
BNA1529g | Photovoltaikkraftwerk Alt Daber 7 GmbH & Co. KG |  | 16909 | Wittstock / Dosse |  | Brandenburg |  | 2011 | in Betrieb | Solare Strahlungsenergie |  |  | Solare Strahlungsenergie | Ja |  | 7.6
BNA1529h | Photovoltaikkraftwerk Alt Daber 8 GmbH & Co. KG |  | 16909 | Wittstock / Dosse |  | Brandenburg |  | 2011 | in Betrieb | Solare Strahlungsenergie |  |  | Solare Strahlungsenergie | Ja |  | 7.6
BNA1529i | Photovoltaikkraftwerk Alt Daber 9 GmbH & Co. KG |  | 16909 | Wittstock / Dosse |  | Brandenburg |  | 2011 | in Betrieb | Solare Strahlungsenergie |  |  | Solare Strahlungsenergie | Ja |  | 7.6
BNA1529j | Photovoltaikkraftwerk Alt Daber 10 GmbH & Co. KG |  | 16909 | Wittstock / Dosse |  | Brandenburg |  | 2011 | in Betrieb | Solare Strahlungsenergie |  |  | Solare Strahlungsenergie | Ja |  | 5.5
BNA1465b | DS Smith Paper Deutschland GmbH | Gaskraftwerk | 37213 | Witzenhausen | Kasseler Landstr. 23 | Hessen |  | 1975 | in Betrieb | Erdgas | Erdgas | Biogas | Erdgas | Nein | Ja | 13.2 | Am Stieg | 20 | Stadtwerke Witzenhausen GmbH
BNA1465a | B+T Energie GmbH | EBS-Kraftwerk Witzenhausen | 37213 | Witzenhausen | Kasseler Landstr. 23 | Hessen |  | 2009 | in Betrieb | Sonstige Energieträger | Ersatzbrennstoff aus Abfall | Heizöl | Sonstige Energieträger (nicht erneuerbar) | Nein | Ja | 28 | Am Stieg | 20 | Stadtwerke Witzenhausen GmbH
BNA1071 | Schluchseewerk Aktiengesellschaft | Witznau | 79777 | Witznau | Schwarzatalstr.5 | Baden-Württemberg | Witznau | 1943 | in Betrieb | Pumpspeicher |  |  | Pumpspeicher | Nein | Nein | 220 | Tiengen / Gurtweil | 110 | Amprion/Transnet BW
BNA1072 |  |  | 17326 | Woddow |  | Brandenburg |  | 2007 | in Betrieb | Windenergie (Onshore-Anlage) |  |  | Windenergie (Onshore-Anlage) | Ja |  | 10 |  | HöS | 50Hertz Transmission GmbH
BNA1504 | Daimler AG | BHKW | 76742 | Woerth | Daimler Str. 1 | Rheinland-Pfalz |  | 2013 | in Betrieb | Erdgas |  |  | Erdgas | Nein | Ja | 13 | UW Daimler Wörth | 110 | Pfalzwerke Netz AG
BNA1073 | WKN Windkraft Nord GmbH & Co. Windpark Wöhrden I KG; WKN Windkraft Nord GmbH & Co. Windpark Wöhrden II KG |  | 25797 | Wöhrden |  | Schleswig-Holstein |  | 1998 | in Betrieb | Windenergie (Onshore-Anlage) |  |  | Windenergie (Onshore-Anlage) | Ja |  | 14.34 |  | MS | Schleswig-Holstein Netz AG
BNA1074 | envia THERM GmbH | Spitzenlastkraftwerk Wolfen | 6766 | Wolfen |  | Sachsen-Anhalt |  | 1997 | in Betrieb | Erdgas |  |  | Erdgas | Nein | Nein | 40 | UW Wolfen/Filmfabrik | 110 | Mitteldeutsche Netzgesellschaft Strom mbH
BNA1628 |  | Windpark Rödeser Berg | 34466 | Wolfhagen |  | Hessen |  | 2014 | in Betrieb | Windenergie (Onshore-Anlage) |  |  | Windenergie (Onshore-Anlage) | Ja | Nein | 12.2 |  | MS | Stadtwerke Wolfhagen GmbH
BNA1677 | Volkswagen AG | BHKW Braunschweig | 38436 | Wolfsburg | Berliner Ring | Niedersachsen |  | 2015 | In Betrieb | Erdgas |  |  | Erdgas | nein | ja | 10.4 |  | 110
BNA1075a | Volkswagen AG | HKW Nord | 38436 | Wolfsburg |  | Niedersachsen | Generator A | 2000 | in Betrieb | Mehrere Energieträger | Steinkohle | Erdgas, Mineralöl | Steinkohle | Nein | Ja | 61.5 | UW West | 50 | VW Kraftwerk GmbH
BNA1075b | Volkswagen AG | HKW Nord | 38436 | Wolfsburg |  | Niedersachsen | Generator B | 2000 | in Betrieb | Mehrere Energieträger | Steinkohle | Erdgas, Mineralöl | Steinkohle | Nein | Ja | 61.5 | UW Ost | 50 | VW Kraftwerk GmbH
BNA1076a | Volkswagen AG | HKW West | 38436 | Wolfsburg |  | Niedersachsen | Block 1 | 1985 | in Betrieb | Steinkohle |  |  | Steinkohle | Nein | Ja | 138.5 | UW Wolfsburg | 110 | VW Kraftwerk GmbH
BNA1076b | Volkswagen AG | HKW West | 38436 | Wolfsburg |  | Niedersachsen | Block 2 | 1985 | in Betrieb | Steinkohle |  |  | Steinkohle | Nein | Ja | 138.5 | UW Wolfsburg | 110 | VW Kraftwerk GmbH
BNA1447a | Evonik Industries AG (Werk Worms) |  | 67547 | Worms | Im Pfaffenwinkel 6 | Rheinland-Pfalz | G2 | 1990 | in Betrieb | Abfall |  |  | Abfall | Nein | Ja | 11.9 | 5J | 20 | EWR Netz GmbH
BNA1447b | Evonik Industries AG (Werk Worms) |  | 67547 | Worms | Im Pfaffenwinkel 6 | Rheinland-Pfalz | G3/Kontu | 2011 | in Betrieb | Abfall |  |  | Abfall | Nein | Nein | 6.9 | 5J | 20 | EWR Netz GmbH
BNA1284 | Grace GmbH & Co. KG | Co-Generation | 67547 | Worms | In der Hollerhecke 1 | Rheinland-Pfalz | - | 1991 | in Betrieb | Erdgas |  |  | Erdgas | Nein | Ja | 11.5 | Station Hernsheim 59 | 20 | EWR Netz GmbH
BNA1077a | New Breeze GmbH & Co. Wind Wörrstadt Ost KG | Windpark Wörrstadt-Ost | 55286 | Wörrstadt |  | Rheinland-Pfalz |  | 2011 | in Betrieb | Windenergie (Onshore-Anlage) |  |  | Windenergie (Onshore-Anlage) | Ja | Nein | 11.5 | Übergabestation Schornsheim 9 Strecke juwi | 110 | EWR Netz GmbH
BNA1077b | New Breeze GmbH & Co. Wind Wörrstadt KG | New Breeze GmbH & Co. Wind Wörrstadt KG | 55286 | Wörrstadt |  | Rheinland-Pfalz |  | 2009 | in Betrieb | Windenergie (Onshore-Anlage) |  |  | Windenergie (Onshore-Anlage) | Ja | Nein | 15.7 | Übergabestation Wörrstadt 48 | 20 | EWR Netz GmbH
BNA1078 | Palm Power GmbH & Co. KG | HKW Wörth | 76744 | Wörth | Am Oberwald 2 | Rheinland-Pfalz |  | 2008 | in Betrieb | Mehrere Energieträger | Erdgas | Reststoffe | Erdgas | Nein | Ja | 59 | Übergabestation Palm Wörth | 110 | Pfalzwerke Netz AG
BNA1079 | Windkraftwerk Wremen GmbH & Co. KG; Energiekontor Windkraft GmbH & Co. WP Wremen-Grauwallkan. KG |  | 27638 | Wremen |  | Niedersachsen |  | 1994 | in Betrieb | Windenergie (Onshore-Anlage) |  |  | Windenergie (Onshore-Anlage) | Ja |  | 22 |  | HS/MS | EWE NETZ GmbH
BNA1568 |  | Bürgerwindpark "Wrohm - Osterrade" | 25799 | Wrohm | Gemeinde/Gemarkung: Osterrade, Flur:14; Fl.st.36 | Schleswig-Holstein |  | 2014 | in Betrieb | Windenergie (Onshore-Anlage) |  |  | Windenergie (Onshore-Anlage) | Ja | Nein | 21.525 |  | MS | Schleswig-Holstein Netz AG
BNA1080 | saferay holding GmbH | PVA Wülknitz | 1609 | Wülknitz | Siedlung 1a | Sachsen |  | 2010 | in Betrieb | Solare Strahlungsenergie |  |  | Solare Strahlungsenergie | Ja | Nein | 11.2 | UW Zeithain | 20 | ENSO Netz GmbH
BNA1081 | Netzbetrieb Windpark Wülknitz GbR |  | 1609 | Wülknitz |  | Sachsen |  | 2001 | in Betrieb | Windenergie (Onshore-Anlage) |  |  | Windenergie (Onshore-Anlage) | Ja |  | 10.2 |  | HS/MS | ENSO Netz GmbH
BNA1285 | K+S AG | Sigmundshall | 31515 | Wunstorf |  | Niedersachsen | Sigmundshall | 1974 | in Betrieb | Erdgas |  |  | Erdgas | Nein | Ja | 19 | Tienberg 25 | 20 | Avacon AG
BNA1316 | AWG Abfallwirtschaftsgesellschaft mbH Wuppertal | Müllheizkraftwerk | 42349 | Wuppertal | Korzert 15 | Nordrhein-Westfalen |  | 1976 | in Betrieb | Abfall | Abfall | Heizöl | Abfall | Nein | Ja | 30 | Elberfeld Süd, Ronsdorf | 110 | WSW Netz GmbH
BNA1082 | WSW Energie & Wasser AG | HKW Barmen | 42275 | Wuppertal |  | Nordrhein-Westfalen | Block 1 | 2005 | in Betrieb | Erdgas |  |  | Erdgas | Nein | Ja | 82 |  | 110 | WSW Netz GmbH
BNA1083 | WSW Energie & Wasser AG | Spitzenlastanlage Barmen | 42275 | Wuppertal |  | Nordrhein-Westfalen | Block 2 | 2008 | in Betrieb | Mineralölprodukte |  |  | Mineralölprodukte | Nein | Nein | 60 |  | 110 | WSW Netz GmbH
BNA1084 | WSW Energie & Wasser AG | HKW Elberfeld | 42117 | Wuppertal |  | Nordrhein-Westfalen | Block 3 | 1989 | in Betrieb | Steinkohle |  |  | Steinkohle | Nein | Ja | 85 |  | 110 | WSW Netz GmbH
BNA1449a | Zweckverband Abfallwirtschaft Raum Würzburg | Turbosatz 1 | 97076 | Würzburg | Gattingerstr. 31 | Bayern |  | 1984 | in Betrieb | Abfall |  |  | Abfall | Nein | Ja | 8.7 | SH 399 MHKW | 20 | Mainfranken Netze GmbH
BNA1449b | Zweckverband Abfallwirtschaft Raum Würzburg | Turbosatz 2 | 97076 | Würzburg | Gattingerstr. 31 | Bayern |  | 1998 | in Betrieb | Abfall |  |  | Abfall | Nein | Ja | 12 | SH 399 MHKW | 20 | Mainfranken Netze GmbH
BNA1085 | Heizkraftwerk Würzburg GmbH | Heizkraftwerke an der Friedensbrücke | 97080 | Würzburg | Veitshöchheimer Str. 1 | Bayern | TSIII | 1971 | in Betrieb | Erdgas |  |  | Erdgas | Nein | Ja | 23 | UW HKW, 20 kV-Schaltanlage, Zelle J34 | 20 | Mainfranken Netze GmbH
BNA1086 | Heizkraftwerk Würzburg GmbH | Heizkraftwerke an der Friedensbrücke | 97080 | Würzburg | Veitshöchheimer Str. 1 | Bayern | TSII | 1993 | in Betrieb | Erdgas |  |  | Erdgas | Nein | Ja | 25 | UW HKW, 20 kV-Schaltanlage, Zelle J26 | 20 | Mainfranken Netze GmbH
BNA1087 | Heizkraftwerk Würzburg GmbH | Heizkraftwerke an der Friedensbrücke | 97080 | Würzburg | Veitshöchheimer Str. 1 | Bayern | GTII | 2009 | in Betrieb | Erdgas |  |  | Erdgas | Nein | Ja | 29.5 | UW HKW, 110 kV-Schaltanlge, Zelle E8 | 110 | Mainfranken Netze GmbH
BNA1088 | Heizkraftwerk Würzburg GmbH | Heizkraftwerke an der Friedensbrücke | 97080 | Würzburg | Veitshöchheimer Str. 1 | Bayern | GTI | 2005 | in Betrieb | Erdgas |  |  | Erdgas | Nein | Ja | 44.5 | UW HKW, 110 kV-Schaltanlage, Zelle E4 | 110 | Mainfranken Netze GmbH
BNA1532 | Stadtwerke Hannover AG | WP Fischbeck | 39524 | Wust-Fischbeck |  | Sachsen-Anhalt |  | 2013 | in Betrieb | Windenergie (Onshore-Anlage) |  |  | Windenergie (Onshore-Anlage) | Ja | Nein | 11.5 | UW Tangermünde | 15 | Avacon AG
BNA1482 | PROKON Regenerative Energien GmbH | WP Straach | 6895 | Zahna-Elster | Bülziger Landstraße 900 r | Sachsen-Anhalt |  | 2007 | in Betrieb | Windenergie (Onshore-Anlage) |  |  | Windenergie (Onshore-Anlage) | Ja | Nein | 15 | Übergabestation Zahna | MS | Mitteldeutsche Netzgesellschaft Strom mbH
BNA1400a | Südzucker AG Mannheim/Ochsenfurt, Werk Zeitz | EZ1 | 6712 | Zeitz | Albrechtstr. 54 | Sachsen-Anhalt | WSK | 1993 | in Betrieb | Mehrere Energieträger | Braunkohle | HEL | Braunkohle | Nein | Ja | 18.5 | MCk0268 | 15 | Mitteldeutsche Netzgesellschaft Strom mbH
BNA1461 | CropEnergies Bioethanol GmbH Zeitz |  | 6712 | Zeitz | Albrechtstr. 54 | Sachsen-Anhalt |  | 2005 | in Betrieb | Mehrere Energieträger | Braunkohle | HEL | Braunkohle | Nein | Ja | 17.5 |  | 10 | Mitteldeutsche Netzgesellschaft Strom mbH
BNA1400b | Südzucker AG Mannheim/Ochsenfurt, Werk Zeitz | EZ1 | 6712 | Zeitz | Albrechtstr. 54 | Sachsen-Anhalt | DTI | 1993 | in Betrieb | Mineralölprodukte | HEL |  | Mineralölprodukte | Nein | Ja | 18.5 | MCk0268 | 15 | Mitteldeutsche Netzgesellschaft Strom mbH
BNA1286 | Zweckverband für Abfallwirtschaft Südwestthüringen (ZASt) | Restabfallbehandlungsanlage | 98544 | Zella-Mehlis |  | Thüringen | 1 | 2007 | in Betrieb | Abfall | Abfall | Heizöl | Abfall | Nein | Ja | 11.2 | Station RABA | 30 | Stadtwerke Suhl/Zella-Mehlis Netz GmbH
BNA1287 | RWE Innogy GmbH | Zeltingen | 54492 | Zeltingen |  | Rheinland-Pfalz |  | 1964 | in Betrieb | Laufwasser |  |  | Laufwasser | Nein | Nein | 13.6 |  | 20 | Westnetz GmbH
BNA1288 | GHF Windpark Chüden-Zerre GmbH & Co. KG | Zerre | 2979 | Zerre |  | Sachsen | Zerre | 2002 | in Betrieb | Windenergie (Onshore-Anlage) |  |  | Windenergie (Onshore-Anlage) | Ja | Nein | 10 | UW Zerre | 110 | Mitteldeutsche Netzgesellschaft Strom mbH
BNA1441 | MVV Energie AG | Windpark Wirfus | 56761 | Zettingen | Hauptstraße | Rheinland-Pfalz |  | 2006 | in Betrieb | Windenergie (Onshore-Anlage) |  |  | Windenergie (Onshore-Anlage) | Ja | Nein | 10 | Hauptstraße, 56761 Zettingen | 20 | Westnetz GmbH
BNA1089 | K+S AG | Zielitz | 39326 | Zielitz |  | Sachsen-Anhalt | Zielitz | 1996 | in Betrieb | Erdgas |  |  | Erdgas | Nein | Ja | 52 | Farsleber Str. 1 | 110 | HSN Magdeburg GmbH
BNA1090 | Breeze Four Energy GmbH & Co. KG / Itec International | Kladrum | 19374 | Zölkow / OT Kladrum |  | Mecklenburg-Vorpommern | Kladrum | 1998 | in Betrieb | Windenergie (Onshore-Anlage) |  |  | Windenergie (Onshore-Anlage) | Ja | Nein | 13.8 | UW Crivitz | 110 | WEMAG Netz GmbH
BNA1091 | GDF SUEZ Energie Deutschland AG | Zolling | 85406 | Zolling | Leininger Str. 1 | Bayern | BMHKW | 2003 | in Betrieb | Biomasse | Altholz | HEL | Biomasse | Ja | Ja | 10 | 110-kV-Schaltfeld E05 / LS 173 | 110 | Bayernwerk AG
BNA1092 | GDF SUEZ Energie Deutschland AG | Zolling | 85406 | Zolling | Leininger Str. 1 | Bayern | GT1 & GT2 | 1976 | in Betrieb | Mineralölprodukte |  |  | Mineralölprodukte | Nein | Nein | 46 | LS 184 | 110 | Bayernwerk AG
BNA1093 | GDF SUEZ Energie Deutschland AG | Zolling | 85406 | Zolling | Leininger Str. 1 | Bayern | Zolling Block 5 | 1986 | in Betrieb | Mehrere Energieträger | Steinkohle | Klärschlamm, HSL, HEL | Steinkohle | Nein | Ja | 472 | Feld 1 / LS 275 | 220 | TenneT TSO GmbH
BNA1097 | Smurfit Kappa Zülpich Papier GmbH | Kohlekraftwerk | 53909 | Zülpich | Bessenicher Weg | Nordrhein-Westfalen | K06 | 2010 | in Betrieb | Mehrere Energieträger | Braunkohlebriketts 75%, Sek.Brennstoff 20%, Biogas 5% | Rejekt + Biogas | Braunkohle | Nein | Ja | 14.4 | Viktor Rolf | 20 | Westnetz GmbH
BNA1094 | Smurfit Kappa Zülpich Papier GmbH | Gaskraftwerk | 53910 | Zülpich | Bessenicher Weg | Nordrhein-Westfalen | GKW | 1966 | in Betrieb | Erdgas |  |  | Erdgas | Nein | Ja | 15.1 | Viktor Rolf | 20 | Westnetz GmbH
BNA1557 | Volkswagen Sachsen GmbH |  | 8056 | Zwickau | Glauchauer Str. 40 | Sachsen |  | 2014 | in Betrieb | Erdgas |  |  | Erdgas | Nein | Ja | 12.9 | UW Schlunzig | 20
BNA1313 | Windpark Zwischenbergen GmbH & Co. KG | Windpark Zwischenbergen | 26639 | Zwischenbergen |  | Niedersachsen |  | 2006 | in Betrieb | Windenergie (Onshore-Anlage) |  |  | Windenergie (Onshore-Anlage) | Ja | nein | 10 |  | 20 | EWE NETZ GmbH
BNA1559 | Borkum Riffgrund I Offshore Windpark A/S GmbH & Co. oHG | Borkum Riffgrund I |  | Nordsee |  | AWZ |  | 2015 | in Betrieb | Windenergie (Offshore-Anlage) |  |  | Windenergie (Offshore-Anlage) | Ja | Nein | 312 |  | 155 | Tennet TSO GmbH
BNA1565 | Trianel Windkraftwerk Borkum GmbH & Co. KG | Trianel Windpark Borkum |  | Nordsee |  | AWZ |  | 2015 | in Betrieb | Windenergie (Offshore-Anlage) |  |  | Windenergie (Offshore-Anlage) | Ja | Nein | 200 |  | HöS/HS | TenneT TSO GmbH
BNA1659 |  | Amrumbank West |  | Nordsee |  | AWZ |  | 2015 | in Betrieb | Windenergie (Offshore-Anlage) |  |  | Windenergie (Offshore-Anlage) | ja | Nein | 301.32 |  | HöS | TenneT TSO GmbH
BNA1660 |  | Baltic 2 |  | Ostsee |  | AWZ |  | 2015 | in Betrieb | Windenergie (Offshore-Anlage) |  |  | Windenergie (Offshore-Anlage) | ja | Nein | 288 |  | HöS | 50Hertz Transmission GmbH
BNA1581 |  | BWP BB Wind | 24994 | Weesby | Flur 3; Stk. 8 | Schleswig-Holstein |  | 2014 | in Betrieb | Windenergie (Onshore-Anlage) |  |  | Windenergie (Onshore-Anlage) | Ja | Nein | 19.02 |  | HS/MS | Schleswig-Holstein Netz AG
BNA1586 |  | Lindtorf |  |  |  | Sachsen-Anhalt |  | 2014 | in Betrieb | Windenergie (Onshore-Anlage) |  |  | Windenergie (Onshore-Anlage) | Ja | Nein | 15.375 |  | HS | HSN Magdeburg GmbH
BNA1679 |  | PV Wertachtal-Augsburg | 86854 | Amberg | Gemarkung Amberg, Flurstück 1550 | Bayern |  | 2015 | In Betrieb | Solare Strahlungsenergie |  |  | Solare Strahlungsenergie | Ja |  | 10 | UW Gennach | MS | LEW Verteilnetz GmbH
BNA1680 |  | Windpark Lobendorfer Forsten Vetschau | 3226 | Vetschau/Spreewald | Flur 2, Flurstück 117/1 Gemarkung Tornitz | Brandenburg |  | 2015 | in Betrieb | Windenergie (Onshore-Anlage) |  |  | Windenergie (Onshore-Anlage) | Ja |  | 14.4
BNA1681 |  | Windpark Rehain | 3238 | Lichterfeld-Schacksdorf | Gem. Lieskau Flur 1 FS 129 | Brandenburg |  | 2015 | in Betrieb | Windenergie (Onshore-Anlage) |  |  | Windenergie (Onshore-Anlage) | Ja |  | 16.5
BNA1682 |  | Windpark Wahlsdorf | 14913 | Wahlsdorf | 77 | Brandenburg |  | 2016 | in Betrieb | Windenergie (Onshore-Anlage) |  |  | Windenergie (Onshore-Anlage) | Ja |  | 12.59
BNA1683 |  | Windpark Feldheim V | 14979 | Treuenbrietzen OT Feldheim | Gemarkung Feldheim, Flur 6, Flst. 114 | Brandenburg |  | 2015 | in Betrieb | Windenergie (Onshore-Anlage) |  |  | Windenergie (Onshore-Anlage) | Ja |  | 21
BNA1684 |  | Windpark Duben II | 15926 | Luckau OT Duben | Gem. Karche Flur 2 FS 53 | Brandenburg |  | 2015 | in Betrieb | Windenergie (Onshore-Anlage) |  |  | Windenergie (Onshore-Anlage) | Ja |  | 24.75
BNA1685 |  | Windpark Luckow-Petershagen | 16306 | Luckow-Petershagen | Gemarkung Luckow-Petershagen , Flur 2, Flurstück 255 | Brandenburg |  | 2015 | in Betrieb | Windenergie (Onshore-Anlage) |  |  | Windenergie (Onshore-Anlage) | Ja |  | 50.98
BNA1686 |  | Groß Welle | 16866 | Gumtow | Flurstück 184, Flur 1 | Brandenburg |  | 2010 | in Betrieb | Windenergie (Onshore-Anlage) |  |  | Windenergie (Onshore-Anlage) | Ja |  | 12
BNA1687 |  | GR Grünberg | 17291 | Gemarkung: Wallmow | Flur:6, Flurstück: 43 | Brandenburg |  | 2010 | in Betrieb | Windenergie (Onshore-Anlage) |  |  | Windenergie (Onshore-Anlage) | Ja |  | 20.7
BNA1688 |  | Bürgerwindpark Löningen | 49624 | Wachtum | Flur 5, Flurstück 19/3 | Niedersachsen |  | 2010 | in Betrieb | Windenergie (Onshore-Anlage) |  |  | Windenergie (Onshore-Anlage) | Ja |  | 14
BNA1689 |  | Menslage 01 - Herberger Feld | 49637 | Menslage | Letzte Lage, Gemarkung Herbergen, Flur 2, Flurstück 4 | Niedersachsen |  | 2015 | in Betrieb | Windenergie (Onshore-Anlage) |  |  | Windenergie (Onshore-Anlage) | Ja |  | 12
BNA1690 |  | Repowering Windpark Egglingen | 26409 | Wittmund | Flurstück 12/5 u. 12/6 der Flur 13, Gemarkung Eggelingen | Niedersachsen |  | 2015 | in Betrieb | Windenergie (Onshore-Anlage) |  |  | Windenergie (Onshore-Anlage) | Ja |  | 12.2
BNA1691 |  | Windpark Abens Blersum GmbH & Co. KG | 26409 | Wittmund | (WEA 18) Flurstück 32/1 der Flur 8 Gemarkung Uttel | Niedersachsen |  | 2015 | in Betrieb | Windenergie (Onshore-Anlage) |  |  | Windenergie (Onshore-Anlage) | Ja |  | 15.25
BNA1692 |  | Windpark Abens Nord GmbH & Co. KG | 26409 | Wittmund | (WEA 11) Flurstück 39/1 der Flur 2 Gemarkung Burhafe | Niedersachsen |  | 2015 | in Betrieb | Windenergie (Onshore-Anlage) |  |  | Windenergie (Onshore-Anlage) | Ja |  | 24.4
BNA1693 |  | Windpark Appeln | 27616 | Beverstedt | 17 | Niedersachsen |  | 2015 | in Betrieb | Windenergie (Onshore-Anlage) |  |  | Windenergie (Onshore-Anlage) | Ja |  | 11.4
BNA1694 |  | Windpark Coppenbrügge | 31863 | Coppenbrügge | Coppenbrügge, Flur 14, Flurstück 17 | Niedersachsen |  | 2015 | in Betrieb | Windenergie (Onshore-Anlage) |  |  | Windenergie (Onshore-Anlage) | Ja |  | 19.2
BNA1695 |  | Windpark Gehrde "Groß Drehle" | 49596 | Gehrde | Gemarkung Groß Drehle, Flur 1, Flurstück 3 | Niedersachsen |  | 2015 | in Betrieb | Windenergie (Onshore-Anlage) |  |  | Windenergie (Onshore-Anlage) | Ja |  | 12
BNA1696 |  | Windpark Horst | 29640 | Schneverdingen/Horst | Gemarkung Wesseloh; Flur 1; Flurstück 127/50 | Niedersachsen |  | 2015 | in Betrieb | Windenergie (Onshore-Anlage) |  |  | Windenergie (Onshore-Anlage) | Ja |  | 12
BNA1697 |  | Windpark Klingenberg | 28790 | Schwanewede | Schafkoben | Niedersachsen |  | 2015 | in Betrieb | Windenergie (Onshore-Anlage) |  |  | Windenergie (Onshore-Anlage) | Ja |  | 18.3
BNA1698 |  | Windpark Lesse II | 38228 | Lesse | Gemarkung Lesse, Flur 11 | Niedersachsen |  | 2010 | in Betrieb | Windenergie (Onshore-Anlage) |  |  | Windenergie (Onshore-Anlage) | Ja |  | 10
BNA1699 |  | Windpark Lorup | 26901 | Lorup | Hauptstraße | Niedersachsen |  | 2010 | in Betrieb | Windenergie (Onshore-Anlage) |  |  | Windenergie (Onshore-Anlage) | Ja |  | 11.5
BNA1700 |  | Windpark Lunestedt-Heerstedt | 27616 | Beverstedt | 45 und 46 | Niedersachsen |  | 2015 | in Betrieb | Windenergie (Onshore-Anlage) |  |  | Windenergie (Onshore-Anlage) | Ja |  | 38.5
BNA1701 |  | Windpark Merzen | 49586 | Merzen | Gemarkung Lechtrup, Flur 11, Flurstück 16/1 | Niedersachsen |  | 2016 | in Betrieb | Windenergie (Onshore-Anlage) |  |  | Windenergie (Onshore-Anlage) | Ja |  | 10
BNA1702 |  | Windpark Moosmoor |  |  | Gem. Wittstedt, Flur 8, Flurstück 24/1 | Niedersachsen |  | 2015 | in Betrieb | Windenergie (Onshore-Anlage) |  |  | Windenergie (Onshore-Anlage) | Ja |  | 12.2
BNA1703 |  | Windpark Neudersum | 26906 | Dersum | Gemarkung Neudersum, Flur 001, Flurstück 57 | Niedersachsen |  | 2015 | in Betrieb | Windenergie (Onshore-Anlage) |  |  | Windenergie (Onshore-Anlage) | Ja |  | 12.2
BNA1704 |  | Windpark Neusustrum | 49762 | Sustrum | Gemarkung Neusustrum, Flur 3, Flurstück 7/2 | Niedersachsen |  | 2016 | in Betrieb | Windenergie (Onshore-Anlage) |  |  | Windenergie (Onshore-Anlage) | Ja |  | 24
BNA1705 |  | Windpark Sandbostel | 27446 | Sandbostel | Gemarkung Sandbostel, Flur 5 | Niedersachsen |  | 2015 | in Betrieb | Windenergie (Onshore-Anlage) |  |  | Windenergie (Onshore-Anlage) | Ja |  | 11.75
BNA1706 |  | Windpark Schwarme | 27327 | Schwarme | 42378 | Niedersachsen |  | 2010 | in Betrieb | Windenergie (Onshore-Anlage) |  |  | Windenergie (Onshore-Anlage) | Ja |  | 10
BNA1707 |  | WP Barnstorf | 49406 | Drentwede | Flur 3 Stk. 52/2 Gem. Aldorf | Niedersachsen |  | 2016 | in Betrieb | Windenergie (Onshore-Anlage) |  |  | Windenergie (Onshore-Anlage) | Ja |  | 11.7
BNA1708 |  | WP Berne | 27804 | Gemarkung Neuenhuntorf, Berne | Flurstück 339, Flur 6 | Niedersachsen |  | 2015 | in Betrieb | Windenergie (Onshore-Anlage) |  |  | Windenergie (Onshore-Anlage) | Ja |  | 13.8
BNA1709 |  | WP Martfeld | 27327 | Martfeld | Gemarkung Martfeld, Flur 10, Flurstück 38 | Niedersachsen |  | 2010 | in Betrieb | Windenergie (Onshore-Anlage) |  |  | Windenergie (Onshore-Anlage) | Ja |  | 10
BNA1710 |  | Windpark Lahn-Dill-Bergland-Mitte | 35080 | Bad Endbach | Gemarkung Günterod, Flur 28, Flurstück 465/329 | Hessen |  | 2015 | in Betrieb | Windenergie (Onshore-Anlage) |  |  | Windenergie (Onshore-Anlage) | Ja |  | 21.35
BNA1711a |  | Gode Wind 2 - Teil 1 |  | Nordsee |  | AWZ |  | 2015 | in Betrieb | Windenergie (Offshore-Anlage) |  |  | Windenergie (Offshore-Anlage) | Ja | Nein | 12.66
BNA1711b |  | Gode Wind 2 - Teil 1 |  | Nordsee |  | AWZ |  | 2016 | in Betrieb | Windenergie (Offshore-Anlage) |  |  | Windenergie (Offshore-Anlage) | Ja | Nein | 250.44
BNA1712 |  | Energie- und Ressourcenpark Rabenau | 35466 | Rabenau | Zum Noll (Weitershain, Fl. 14, Flst. 5/2) | Hessen |  | 2015 | in Betrieb | Windenergie (Onshore-Anlage) |  |  | Windenergie (Onshore-Anlage) | Ja |  | 15.18
BNA1713 |  | Windpark Ludwigsau | 36251 | Gemarkung Ersrode | Flur 6, Flurstück 1 | Hessen |  | 2016 | in Betrieb | Windenergie (Onshore-Anlage) |  |  | Windenergie (Onshore-Anlage) | Ja |  | 23.1
BNA1714 |  | Windpark Buchonia | 36391 | Sinntal | Gemarkung Sterbfritz, Flur 1, Flurstück 1 | Hessen |  | 2015 | in Betrieb | Windenergie (Onshore-Anlage) |  |  | Windenergie (Onshore-Anlage) | Ja |  | 19.02
BNA1715 |  | Windpark Rohrberg | 37235 | Hessisch Lichtenau | Flur 3, Flurstück 2/12 | Hessen |  | 2015 | in Betrieb | Windenergie (Onshore-Anlage) |  |  | Windenergie (Onshore-Anlage) | Ja |  | 15
BNA1716 |  | Windpark Galgenberg | 61137 | Schöneck-Kilianstädten | Gemarkung Kilianstädten, Flur 29, Flurstück 18 | Hessen |  | 2010 | in Betrieb | Windenergie (Onshore-Anlage) |  |  | Windenergie (Onshore-Anlage) | Ja |  | 30.4
BNA1717 |  | Windpark Harthäuser Wald | 74259 | Widdern | Flurstück 4041/1 | Baden-Württemberg |  | 2015 | in Betrieb | Windenergie (Onshore-Anlage) |  |  | Windenergie (Onshore-Anlage) | Ja |  | 42
BNA1718 |  | Windpark Kohlenstraße | 74544 | Michelbach an der Bilz | 770/1 Gemarkung Michelbach | Baden-Württemberg |  | 2015 | in Betrieb | Windenergie (Onshore-Anlage) |  |  | Windenergie (Onshore-Anlage) | Ja |  | 23.1
BNA1719 |  | Windpark Ravenstein | 74747 | Ravenstein | 2277 Gemarkung Merchingen | Baden-Württemberg |  | 2015 | in Betrieb | Windenergie (Onshore-Anlage) |  |  | Windenergie (Onshore-Anlage) | Ja |  | 10.12
BNA1720 |  | Windpark Berg | 82335 | Berg | 19 | Bayern |  | 2015 | in Betrieb | Windenergie (Onshore-Anlage) |  |  | Windenergie (Onshore-Anlage) | Ja |  | 12
BNA1721 |  | WP Titting | 85135 | Titting | Flurstücke 235 & 236, Gemarkung Großnottersdorf | Bayern |  | 2015 | in Betrieb | Windenergie (Onshore-Anlage) |  |  | Windenergie (Onshore-Anlage) | Ja |  | 21.51
BNA1722 |  | Windpark Thalmässing | 91177 | Thalmässing | Gemarkung Landersdorf, Fl-Nr. 238 | Bayern |  | 2015 | in Betrieb | Windenergie (Onshore-Anlage) |  |  | Windenergie (Onshore-Anlage) | Ja |  | 15.38
BNA1723 |  | Windpark Lonnerstadt | 91475 | Lonnerstadt | Flurstücknummer: 1727 Gemarkung Lonnerstadt | Bayern |  | 2015 | in Betrieb | Windenergie (Onshore-Anlage) |  |  | Windenergie (Onshore-Anlage) | Ja |  | 12
BNA1724 |  | WP Dinkelsbühl-Wilburgstetten (ehemals WP Eichelberg) | 91550 | Dinkelsbühl | Flurstück 205, Gemarkung Sinbronn | Bayern |  | 2015 | in Betrieb | Windenergie (Onshore-Anlage) |  |  | Windenergie (Onshore-Anlage) | Ja |  | 13.2
BNA1725 |  | WP Gesater Wald | 91564 | Neuendettelsau | Flur 663 Gemarkung Haag | Bayern |  | 2015 | in Betrieb | Windenergie (Onshore-Anlage) |  |  | Windenergie (Onshore-Anlage) | Ja |  | 12
BNA1726 |  | Windpark Birkenfels | 91604 | Flachslanden | 382 Gemarkung Kettenhöfstetten | Bayern |  | 2015 | in Betrieb | Windenergie (Onshore-Anlage) |  |  | Windenergie (Onshore-Anlage) | Ja |  | 10
BNA1727 |  | Windpark Velburg | 92355 | Velburg | 149, Gemarkung Mantlach | Bayern |  | 2015 | in Betrieb | Windenergie (Onshore-Anlage) |  |  | Windenergie (Onshore-Anlage) | Ja |  | 12
BNA1728 |  | Windpark Hohenzellig | 95176 | Gemeinde Konradsreuth | FlNr. 185 Gemarkung Gottfriedsreuth | Bayern |  | 2015 | in Betrieb | Windenergie (Onshore-Anlage) |  |  | Windenergie (Onshore-Anlage) | Ja |  | 19.2
BNA1729 |  | Windpark Fasanerie | 95194 | Regnitzlosau | 498 | Bayern |  | 2010 | in Betrieb | Windenergie (Onshore-Anlage) |  |  | Windenergie (Onshore-Anlage) | Ja |  | 10
BNA1730 |  | VR Windpark Thurnau GmbH & Co. KG | 95349 | Thurnau | 449 | Bayern |  | 2015 | in Betrieb | Windenergie (Onshore-Anlage) |  |  | Windenergie (Onshore-Anlage) | Ja |  | 24
BNA1731 |  | OSTWINDpark Rotmainquelle | 95503 | Hummental | Fl.-Nr. 28/8 Lindenhardter Forst-Nordwest | Bayern |  | 2015 | in Betrieb | Windenergie (Onshore-Anlage) |  |  | Windenergie (Onshore-Anlage) | Ja |  | 12
BNA1732 |  | Windpark Korbersdorf-Seußen | 95659 | Arzberg | FlSt. 519, Gemarkung Korbersdorf-Seußen | Bayern |  | 2015 | in Betrieb | Windenergie (Onshore-Anlage) |  |  | Windenergie (Onshore-Anlage) | Ja |  | 12
BNA1733 |  | Bürgerwindpark Sailershäuser Wald GmbH & Co. KG | 97437 | Haßfurt | Gemarkung Holzhausen Fl.Nr. 3766 | Bayern |  | 2015 | in Betrieb | Windenergie (Onshore-Anlage) |  |  | Windenergie (Onshore-Anlage) | Ja |  | 24
BNA1734 |  | Windpark Werneck-Eßleben | 97440 | Werneck-Eßleben | 2674 | Bayern |  | 2015 | in Betrieb | Windenergie (Onshore-Anlage) |  |  | Windenergie (Onshore-Anlage) | Ja |  | 12
BNA1735 |  | Windpark Obbach | 97502 | Obbach | 1102 | Bayern |  | 2015 | in Betrieb | Windenergie (Onshore-Anlage) |  |  | Windenergie (Onshore-Anlage) | Ja |  | 12.5
BNA1736 |  | Großbardorf-Sulzfeld | 97633 | Großbardorf | Gemarkung Großbardorf, Fl-Nr. 15808, 15796 | Bayern |  | 2016 | in Betrieb | Windenergie (Onshore-Anlage) |  |  | Windenergie (Onshore-Anlage) | Ja |  | 13.2
BNA1737 |  | Windpark Creglingen-Klosterwald | 97993 | Creglingen | Flurstück 152 (Freudenbach) | Baden-Württemberg |  | 2015 | in Betrieb | Windenergie (Onshore-Anlage) |  |  | Windenergie (Onshore-Anlage) | Ja |  | 22.77
BNA1738 |  | Windpark Krackow-Glasow | 17322 | Glasow | Gemarkung Glasow Fl 105 Flst 17 | Mecklenburg-Vorpommern |  | 2015 | in Betrieb | Windenergie (Onshore-Anlage) |  |  | Windenergie (Onshore-Anlage) | Ja |  | 46.13
BNA1739 |  | Windpark Kublank III | 17349 | Groß Miltzow | Gemarkung Golm Flur 6, Flurstück 16 | Mecklenburg-Vorpommern |  | 2015 | in Betrieb | Windenergie (Onshore-Anlage) |  |  | Windenergie (Onshore-Anlage) | Ja |  | 13.75
BNA1740 |  | Repowering WP Helmshagen | 17498 | Gemarkung Hohenmühl | Flur 1, Flst. 9/1 | Mecklenburg-Vorpommern |  | 2015 | in Betrieb | Windenergie (Onshore-Anlage) |  |  | Windenergie (Onshore-Anlage) | Ja |  | 18.45
BNA1741 |  | Windpark Hohen Luckow Erweiterung | 18239 | Satow OT Hohen Luckow | Gemarkung Hohen Luckow, Flur 2, Flurstück 1 | Mecklenburg-Vorpommern |  | 2015 | in Betrieb | Windenergie (Onshore-Anlage) |  |  | Windenergie (Onshore-Anlage) | Ja |  | 22.39
BNA1742 |  | Windpark Kurzen Trechow / Bernitt | 18246 | Kurzen Trechow | Trechower Weg, KNE5: FlSt:126/1, Fl 1 | Mecklenburg-Vorpommern |  | 2014 | in Betrieb | Windenergie (Onshore-Anlage) |  |  | Windenergie (Onshore-Anlage) | Ja |  | 15.25
BNA1743 |  | WP Kambs NBK/2014/3924948/IW | 18258 | Vorbeck | Gemarkung Kambs, Flur 1, Flurstück 18 | Mecklenburg-Vorpommern |  | 2015 | in Betrieb | Windenergie (Onshore-Anlage) |  |  | Windenergie (Onshore-Anlage) | Ja |  | 22.5
BNA1744 |  | Windpark Glasewitz | 18276 | Glasewitz | Flurstück 65/2 | Mecklenburg-Vorpommern |  | 2014 | in Betrieb | Windenergie (Onshore-Anlage) |  |  | Windenergie (Onshore-Anlage) | Ja |  | 15.25
BNA1745 |  | Windpark Tribsees | 18465 | Tribsees | Flurstück 61, Flur 13, Gemarkung Tribsees | Mecklenburg-Vorpommern |  | 2015 | in Betrieb | Windenergie (Onshore-Anlage) |  |  | Windenergie (Onshore-Anlage) | Ja |  | 18.3
BNA1746 |  | Windpark Kurzen Trechow | 18246 | Kurzen Trechow | Gemarkung Langen Trechow, Flur 1, Flurstück 23 | Mecklenburg-Vorpommern |  | 2014 | in Betrieb | Windenergie (Onshore-Anlage) |  |  | Windenergie (Onshore-Anlage) | Ja |  | 18.3
BNA1747 |  | GLS Windpark Schleiden | 53937 | Schleiden Schöneseiffen | Flur 5 Flurstück 67 | Nordrhein-Westfalen |  | 2015 | in Betrieb | Windenergie (Onshore-Anlage) |  |  | Windenergie (Onshore-Anlage) | Ja |  | 39.65
BNA1748 |  | Asselner Windpark | 33165 | Lichtenau | Gemarkung Asseln, Flur 3, Flurstück 17 | Nordrhein-Westfalen |  | 2015 | in Betrieb | Windenergie (Onshore-Anlage) |  |  | Windenergie (Onshore-Anlage) | Ja |  | 26.5
BNA1749 |  | Bürgerwindpark Hollich Sellen | 48565 | Steinfurt | Gemarkung Burgsteinfurt, Flur 35, Flurstück 127 | Nordrhein-Westfalen |  | 2015 | in Betrieb | Windenergie (Onshore-Anlage) |  |  | Windenergie (Onshore-Anlage) | Ja |  | 24
BNA1750 |  | Bürgerwindpark Lichtenau - Westernfeld-Buchgarten | 33165 | Lichtenau | Gemarkung Lichtenau, Flur 2, Flurstück 246 | Nordrhein-Westfalen |  | 2015 | in Betrieb | Windenergie (Onshore-Anlage) |  |  | Windenergie (Onshore-Anlage) | Ja |  | 20.55
BNA1751 |  | Windpark Huser Klee | 33165 | Lichtenau | Gemarkung: Husen; Flur: 5; Flurstück: 40,41,42 | Nordrhein-Westfalen |  | 2015 | in Betrieb | Windenergie (Onshore-Anlage) |  |  | Windenergie (Onshore-Anlage) | Ja |  | 15.2
BNA1752 |  | Windpark Hassel | 33165 | Lichtenau | Gemarkung Grundsteinheim, Flur 1, Flurstück 138 | Nordrhein-Westfalen |  | 2015 | in Betrieb | Windenergie (Onshore-Anlage) |  |  | Windenergie (Onshore-Anlage) | Ja |  | 12.4
BNA1753 |  | WP Huser Klee | 33165 | 33165 Lichtenau | Gemarkung: Husen; Flur: 8; Flurstück: 19; | Nordrhein-Westfalen |  | 2015 | in Betrieb | Windenergie (Onshore-Anlage) |  |  | Windenergie (Onshore-Anlage) | Ja |  | 12.2
BNA1754 |  | Bürgerwindpark Wettringen Strönfeld | 48493 | Wettringen | Flur 30, Flurstück 61 | Nordrhein-Westfalen |  | 2016 | in Betrieb | Windenergie (Onshore-Anlage) |  |  | Windenergie (Onshore-Anlage) | Ja |  | 12
BNA1755 |  | Windpark Kittelbusch | 33181 | Bad Wünnenberg | Gemarkung:Helmern; Flur 6; Flurstück: 1 | Nordrhein-Westfalen |  | 2015 | in Betrieb | Windenergie (Onshore-Anlage) |  |  | Windenergie (Onshore-Anlage) | Ja |  | 12
BNA1756 |  | Windpark Haaren-Leiberg IV (Erweiterung) | 33181 | Bad Wünnenberg | Gemarkung: Leiberg; Flur: 5; Flurstück: 147 | Nordrhein-Westfalen |  | 2015 | in Betrieb | Windenergie (Onshore-Anlage) |  |  | Windenergie (Onshore-Anlage) | Ja |  | 10.7
BNA1757 |  | Windpark Galgenberg | 61137 | Schöneck-Kilianstädten | Gemarkung Kilianstädten, Flur 29, Flurstück 18 | Hessen |  | 2010 | in Betrieb | Windenergie (Onshore-Anlage) |  |  | Windenergie (Onshore-Anlage) | Ja |  | 30.4
BNA1758 |  | Veldenz-Gornhausen-Monzelfeld | 54472 | Gemarkung Veldenz | Flur 12, Flurstück 1/18 (alt 1/16) | Rheinland-Pfalz |  | 2015 | in Betrieb | Windenergie (Onshore-Anlage) |  |  | Windenergie (Onshore-Anlage) | Ja |  | 18.3
BNA1759 |  | Windpark Kürrenberg GmbH & Co.KG | 56727 | Kürrenberg | Flur 32 Flurstk.110 | Rheinland-Pfalz |  | 2015 | in Betrieb | Windenergie (Onshore-Anlage) |  |  | Windenergie (Onshore-Anlage) | Ja |  | 15.25
BNA1760 |  | Hartenfelser Kopf | 57629 | Höchstenbach, VG Hachenburg | Höchstenbach, Flur 26, Parzelle: 2534/6 | Rheinland-Pfalz |  | 2015 | in Betrieb | Windenergie (Onshore-Anlage) |  |  | Windenergie (Onshore-Anlage) | Ja |  | 12.8
BNA1761 |  | Windpark Dittelsheim-Heßloch II | 67596 | Dittelsheim-Heßloch | Gemarkung Heßloch, Flur 10, Flurstück 53/1 | Rheinland-Pfalz |  | 2014 | in Betrieb | Windenergie (Onshore-Anlage) |  |  | Windenergie (Onshore-Anlage) | Ja |  | 10.11
BNA1762 |  | WP Alpenrod | 57642 | Alpenrod | Flur 95 / Flurstück 7608/1 | Rheinland-Pfalz |  | 2010 | in Betrieb | Windenergie (Onshore-Anlage) |  |  | Windenergie (Onshore-Anlage) | Ja |  | 10
BNA1763 |  | WP Wawern | 54612 | Wawern | Flur 4 Flurstück 50 | Saarland |  | 2010 | in Betrieb | Windenergie (Onshore-Anlage) |  |  | Windenergie (Onshore-Anlage) | Ja |  | 14
BNA1764 |  | WP Himmelwald | 66564 | Ottweiler | Gemarkung Wetschhausen, Flur 1, Flurstück 1 | Saarland |  | 2015 | in Betrieb | Windenergie (Onshore-Anlage) |  |  | Windenergie (Onshore-Anlage) | Ja |  | 13.9
BNA1765 |  | Windpark Schiffweiler | 66538 | Neunkirchen | Flur 11, Flurstück 2/1 | Saarland |  | 2014 | in Betrieb | Windenergie (Onshore-Anlage) |  |  | Windenergie (Onshore-Anlage) | Ja |  | 12.5
BNA1766 |  | Weiskirchen-Schimmelkopf | 66709 | Weiskirchen | Gemarkung Weiskirchen, Flur 9, Flurstück 1 | Saarland |  | 2015 | in Betrieb | Windenergie (Onshore-Anlage) |  |  | Windenergie (Onshore-Anlage) | Ja |  | 12.2
BNA1767 |  | Windpark Naundorf | 4769 | Casabra | Gemarkung Rochzahn, Flurstücknr. 123 | Sachsen |  | 2015 | in Betrieb | Windenergie (Onshore-Anlage) |  |  | Windenergie (Onshore-Anlage) | Ja |  | 14.3
BNA1768 |  | Windpark Hüselitz | 39579 | Hüselitz | Gemarkung Windberge, Flur 2, Flurstück 78/5 | Sachsen-Anhalt |  | 2015 | in Betrieb | Windenergie (Onshore-Anlage) |  |  | Windenergie (Onshore-Anlage) | Ja |  | 92.4
BNA1769 |  | Windpark Garlipp III | 39579 | Garlipp | Gemarkung Garlipp, Flur 2, Flurstück 33/1 | Sachsen-Anhalt |  | 2014 | in Betrieb | Windenergie (Onshore-Anlage) |  |  | Windenergie (Onshore-Anlage) | Ja |  | 12.98
BNA1770 |  | WP Hüselitz 1 GmbH & Co. KG | 39517 | Lüderitz | Gem. Groß Schwarzl. Grundb. Lüderitz, Flur 1 Flurstück 9/8 | Sachsen-Anhalt |  | 2015 | in Betrieb | Windenergie (Onshore-Anlage) |  |  | Windenergie (Onshore-Anlage) | Ja |  | 13.2
BNA1771 |  | Windpark Zerbst | 39264 | Zerbst | Gemarkung Zerbst Flur 18 Flurstück 20 | Sachsen-Anhalt |  | 2015 | in Betrieb | Windenergie (Onshore-Anlage) |  |  | Windenergie (Onshore-Anlage) | Ja |  | 30
BNA1772 |  | Windpark Walsleben Goldbeck | 39606 | Hansestadt Osterburg | Gemarkung Walsleben, Flur 4, Flurstück 3/5 | Sachsen-Anhalt |  | 2014 | in Betrieb | Windenergie (Onshore-Anlage) |  |  | Windenergie (Onshore-Anlage) | Ja |  | 21.3
BNA1773 |  | Windpark Dobberkau II | 39606 | Bismark (Altmark) | Gemarkung Dobberkau, Flur 2, Flurstück 52/1 | Sachsen-Anhalt |  | 2015 | in Betrieb | Windenergie (Onshore-Anlage) |  |  | Windenergie (Onshore-Anlage) | Ja |  | 12.5
BNA1774 |  | WP Stößen | 6667 | Stößen | Flurstück 61, Flur 4, Gemarkung Stößen | Sachsen-Anhalt |  | 2010 | in Betrieb | Windenergie (Onshore-Anlage) |  |  | Windenergie (Onshore-Anlage) | Ja |  | 18
BNA1775 |  | Windpark Beesenstedt (Ost) | 6198 | Salzatal Ortsteil Beesenstedt | Gemarkung Beesenstedt, Flur 1, Flurstück 2/15 | Sachsen-Anhalt |  | 2010 | in Betrieb | Windenergie (Onshore-Anlage) |  |  | Windenergie (Onshore-Anlage) | Ja |  | 13.8
BNA1776 |  | WP Hüselitz 2 GmbH & Co. KG | 39576 | Tangermünde OT Hüselitz | Gemark. Hüselitz Grundb. Hüselitz, Flur 1 Flurstück 248/16 | Sachsen-Anhalt |  | 2015 | in Betrieb | Windenergie (Onshore-Anlage) |  |  | Windenergie (Onshore-Anlage) | Ja |  | 13.2
BNA1777 |  | Mittelhausen | 6542 | Mittelhausen | Flur: Flurstück: | Sachsen-Anhalt |  | 2010 | in Betrieb | Windenergie (Onshore-Anlage) |  |  | Windenergie (Onshore-Anlage) | Ja |  | 12
BNA1778 |  | Reinstedt | - | Reinstedt | Gemarkung Reinstedt Flur 4 Flurstücke 173, 176, 179 | Sachsen-Anhalt |  | 2010 | in Betrieb | Windenergie (Onshore-Anlage) |  |  | Windenergie (Onshore-Anlage) | Ja |  | 12
BNA1779 |  | WP Löbitz-Görschen | 6618 | Mertendorf OT Löbitz | 42401 | Sachsen-Anhalt |  | 2010 | in Betrieb | Windenergie (Onshore-Anlage) |  |  | Windenergie (Onshore-Anlage) | Ja |  | 10
BNA1780 |  | WP Molau II | 6618 | Molau | Gemarkung Sieglitz, Flur 1, Flurstück 384 | Sachsen-Anhalt |  | 2010 | in Betrieb | Windenergie (Onshore-Anlage) |  |  | Windenergie (Onshore-Anlage) | Ja |  | 10
BNA1781 |  | Bürgerwindpark Eider | 25779 | Norderheistedt | Flur 2 Flurstück 3 | Schleswig-Holstein |  | 2014 | in Betrieb | Windenergie (Onshore-Anlage) |  |  | Windenergie (Onshore-Anlage) | Ja |  | 69.3
BNA1782 |  | Brunsbüttel West Repowering | 25541 | Brunsbüttel | Gemarkung Brunsbüttel, Flur 13, Flurstück 9 | Schleswig-Holstein |  | 2010 | in Betrieb | Windenergie (Onshore-Anlage) |  |  | Windenergie (Onshore-Anlage) | Ja |  | 36
BNA1783 |  | Bürgerwindpark Reußenköge GmbH & Co. KG | 25821 | Reußenköge | Gemarkung Reußenköge, Flur 1, Flurstück 5 | Schleswig-Holstein |  | 2015 | in Betrieb | Windenergie (Onshore-Anlage) |  |  | Windenergie (Onshore-Anlage) | Ja |  | 33
BNA1784 |  | Bökingharder Windpark GmbH & Co KG | 25920 | Risum-Lindholm | Flur 28 Flurstück 99 Gem. Risum-Lindholm | Schleswig-Holstein |  | 2015 | in Betrieb | Windenergie (Onshore-Anlage) |  |  | Windenergie (Onshore-Anlage) | Ja |  | 19.8
BNA1785 |  | Eggstedt/Süderhastedt III | 25721 | Eggstedt | Gem.3025 Fl.10- 8 | Schleswig-Holstein |  | 2014 | in Betrieb | Windenergie (Onshore-Anlage) |  |  | Windenergie (Onshore-Anlage) | Ja |  | 28.99
BNA1786 |  | WP Hamer-Steenfeld / Projektnummer: 44666 | 25557 | Hanerau-Hademarschen | Gemarkung Hademarschen, Flur 1, Flurstück 18 | Schleswig-Holstein |  | 2015 | in Betrieb | Windenergie (Onshore-Anlage) |  |  | Windenergie (Onshore-Anlage) | Ja |  | 19.19
BNA1787 |  | Windpark Blye Repowering | 24969 | Lindewitt | Gemarkung Sillerup, Flur 1, Flurstück 42 | Schleswig-Holstein |  | 2015 | in Betrieb | Windenergie (Onshore-Anlage) |  |  | Windenergie (Onshore-Anlage) | Ja |  | 25.6
BNA1788 |  | WP Sillerup Repowering | 24969 | Lindewitt | Gemarkung Sillerup, Flur 15, Flurstück 10/2 | Schleswig-Holstein |  | 2015 | in Betrieb | Windenergie (Onshore-Anlage) |  |  | Windenergie (Onshore-Anlage) | Ja |  | 12.74
BNA1789 |  | Bürgerwindpark Dagebüll GmbH & Co. KG | 25899 | Dagebüll | Gemarkung Dagebüll, Flur 4, Flurstück 20,21 | Schleswig-Holstein |  | 2015 | in Betrieb | Windenergie (Onshore-Anlage) |  |  | Windenergie (Onshore-Anlage) | Ja |  | 17
BNA1790 |  | BBE Windpark GmbH &Co. KG | 25719 | Barlt | Gemarkung Barlt ,Flur 10, Flurstück14 | Schleswig-Holstein |  | 2015 | in Betrieb | Windenergie (Onshore-Anlage) |  |  | Windenergie (Onshore-Anlage) | Ja |  | 15.34
BNA1791 |  | Alt- Bennebek | 24848 | Alt Bennebek | Gem. Alt Bennebek, Fl. 3, Flst. 32 | Schleswig-Holstein |  | 2015 | in Betrieb | Windenergie (Onshore-Anlage) |  |  | Windenergie (Onshore-Anlage) | Ja |  | 15.25
BNA1792 |  | Bürgerwindpark Brebek GmbH & Co.KG | 25926 | Ladelund | Flur 10, Flurstück 17/1, Gemarkung Ladelund | Schleswig-Holstein |  | 2015 | in Betrieb | Windenergie (Onshore-Anlage) |  |  | Windenergie (Onshore-Anlage) | Ja |  | 15
BNA1793 |  | Windpark Wiesental | 24649 | 24649 Wiemersdorf | Gemarkung Wiemersdorf Flur 3, Flurstück 5 | Schleswig-Holstein |  | 2010 | in Betrieb | Windenergie (Onshore-Anlage) |  |  | Windenergie (Onshore-Anlage) | Ja |  | 17.5
BNA1794 |  | BWP3 Behrendorf | 25850 | Behrendorf | 9 | Schleswig-Holstein |  | 2015 | in Betrieb | Windenergie (Onshore-Anlage) |  |  | Windenergie (Onshore-Anlage) | Ja |  | 16.05
BNA1795 |  | Kattrepel/Westerbelmhusen Erweiterung | 25742 | Neufeld | Gemarkung Auenbüttel, Flur 1, Flurstück 42/2 | Schleswig-Holstein |  | 2015 | in Betrieb | Windenergie (Onshore-Anlage) |  |  | Windenergie (Onshore-Anlage) | Ja |  | 13.6
BNA1796 |  | BürgerWindpark Wittbek GmbH &Co.KG | 25872 | Wittbek | Gemarkung Wittbek, Flur 2, Flurstück 1 | Schleswig-Holstein |  | 2015 | in Betrieb | Windenergie (Onshore-Anlage) |  |  | Windenergie (Onshore-Anlage) | Ja |  | 13.2
BNA1797 |  | Windpark Grevenkop | 25361 | Grevenkop | Flurstück 40/5 | Schleswig-Holstein |  | 2015 | in Betrieb | Windenergie (Onshore-Anlage) |  |  | Windenergie (Onshore-Anlage) | Ja |  | 12.8
BNA1798 |  | BWP Rantrum III GmbH & Co. KG | 25873 | Rantrum | Flurstück 13 | Schleswig-Holstein |  | 2015 | in Betrieb | Windenergie (Onshore-Anlage) |  |  | Windenergie (Onshore-Anlage) | Ja |  | 12.68
BNA1799 |  | WP Beidenfleth | 25573 | Beidenfleth | 57 | Schleswig-Holstein |  | 2015 | in Betrieb | Windenergie (Onshore-Anlage) |  |  | Windenergie (Onshore-Anlage) | Ja |  | 12.2
BNA1800 |  | Bürgerwindpark Osterstedt GmbH & Co. KG | 25590 | Osterstedt | Flur 4, Flurstück 15/1 | Schleswig-Holstein |  | 2015 | in Betrieb | Windenergie (Onshore-Anlage) |  |  | Windenergie (Onshore-Anlage) | Ja |  | 12
BNA1801 |  | Bürgerwindpark Janneby eG | 24992 | Janneby | Eggebeker Weg / K87 bzw. Flur 7 / Flurstück 52 | Schleswig-Holstein |  | 2015 | in Betrieb | Windenergie (Onshore-Anlage) |  |  | Windenergie (Onshore-Anlage) | Ja |  | 11.87
BNA1802 |  | WP Marner Neuenkoogsdeich Repowering | 25724 | Neufeld | Gemarkung Diekhusen, Flur 3, Flurstück 77 | Schleswig-Holstein |  | 2015 | in Betrieb | Windenergie (Onshore-Anlage) |  |  | Windenergie (Onshore-Anlage) | Ja |  | 11.7
BNA1803 |  | Windpark Norddahl | 25885 | Oster-Ohrstedt | Flur 7 Flurstück 90 | Schleswig-Holstein |  | 2016 | in Betrieb | Windenergie (Onshore-Anlage) |  |  | Windenergie (Onshore-Anlage) | Ja |  | 11.5
BNA1804 |  | Steife Brise | 25885 | Ahrenviöl | 91/2 | Schleswig-Holstein |  | 2015 | in Betrieb | Windenergie (Onshore-Anlage) |  |  | Windenergie (Onshore-Anlage) | Ja |  | 10.11
BNA1805 |  | Windpark Oldenswort | 25870 | Oldenswort | Flur 37 Flurstück 17/1 | Schleswig-Holstein |  | 2015 | in Betrieb | Windenergie (Onshore-Anlage) |  |  | Windenergie (Onshore-Anlage) | Ja |  | 11.5
BNA1806 |  | Bürgerwindpark Schwesing | 25813 | Schwesing | Peerkoppelweg/Osternweg Gem.Schwesing; Flur 8 | Schleswig-Holstein |  | 2015 | in Betrieb | Windenergie (Onshore-Anlage) |  |  | Windenergie (Onshore-Anlage) | Ja |  | 10.2
BNA1807 |  | Kronprinzenkoog LEP | 25709 | Kronprinzenkoog | Flur 14 Flurstück 18/1 | Schleswig-Holstein |  | 2014 | in Betrieb | Windenergie (Onshore-Anlage) |  |  | Windenergie (Onshore-Anlage) | Ja |  | 10.11
BNA1808 |  | Windpark Schülp bei Nortorf | 24589 | Schülp bei Nortorf | Gemarkung Schülp, Flur 10, Flurstück 23 | Schleswig-Holstein |  | 2015 | in Betrieb | Windenergie (Onshore-Anlage) |  |  | Windenergie (Onshore-Anlage) | Ja |  | 10
BNA1809 |  | Windpark Mihla | 99826 | Mihla | Flur 19, Flurstück 1891 | Thüringen |  | 2015 | in Betrieb | Windenergie (Onshore-Anlage) |  |  | Windenergie (Onshore-Anlage) | Ja |  | 15.25
| EEG-Anlagen < 10 MW |  |  |  |  | Baden-Württemberg |  |  | in Betrieb | Laufwasser |  |  | Laufwasser | Ja |  | 333.5809
| EEG-Anlagen < 10 MW |  |  |  |  | Bayern |  |  | in Betrieb | Laufwasser |  |  | Laufwasser | Ja |  | 599.1913
| EEG-Anlagen < 10 MW |  |  |  |  | Berlin |  |  | in Betrieb | Laufwasser |  |  | Laufwasser | Ja |  | 0
| EEG-Anlagen < 10 MW |  |  |  |  | Brandenburg |  |  | in Betrieb | Laufwasser |  |  | Laufwasser | Ja |  | 4.6444
| EEG-Anlagen < 10 MW |  |  |  |  | Bremen |  |  | in Betrieb | Laufwasser |  |  | Laufwasser | Ja |  | 0.1
| EEG-Anlagen < 10 MW |  |  |  |  | Hamburg |  |  | in Betrieb | Laufwasser |  |  | Laufwasser | Ja |  | 0.11
| EEG-Anlagen < 10 MW |  |  |  |  | Hessen |  |  | in Betrieb | Laufwasser |  |  | Laufwasser | Ja |  | 63.5601
| EEG-Anlagen < 10 MW |  |  |  |  | Mecklenburg-Vorpommern |  |  | in Betrieb | Laufwasser |  |  | Laufwasser | Ja |  | 2.962
| EEG-Anlagen < 10 MW |  |  |  |  | Niedersachsen |  |  | in Betrieb | Laufwasser |  |  | Laufwasser | Ja |  | 56.2304
| EEG-Anlagen < 10 MW |  |  |  |  | Nordrhein-Westfalen |  |  | in Betrieb | Laufwasser |  |  | Laufwasser | Ja |  | 126.0455
| EEG-Anlagen < 10 MW |  |  |  |  | Rheinland-Pfalz |  |  | in Betrieb | Laufwasser |  |  | Laufwasser | Ja |  | 41.0801
| EEG-Anlagen < 10 MW |  |  |  |  | Saarland |  |  | in Betrieb | Laufwasser |  |  | Laufwasser | Ja |  | 11.1299
| EEG-Anlagen < 10 MW |  |  |  |  | Sachsen |  |  | in Betrieb | Laufwasser |  |  | Laufwasser | Ja |  | 210.2626
| EEG-Anlagen < 10 MW |  |  |  |  | Sachsen-Anhalt |  |  | in Betrieb | Laufwasser |  |  | Laufwasser | Ja |  | 26.1091
| EEG-Anlagen < 10 MW |  |  |  |  | Schleswig-Holstein |  |  | in Betrieb | Laufwasser |  |  | Laufwasser | Ja |  | 4.7681
| EEG-Anlagen < 10 MW |  |  |  |  | Thüringen |  |  | in Betrieb | Laufwasser |  |  | Laufwasser | Ja |  | 33.9327
| EEG-Anlagen < 10 MW |  |  |  |  | Baden-Württemberg |  |  | in Betrieb | Deponiegas |  |  | Deponiegas | Ja |  | 20.4683
| EEG-Anlagen < 10 MW |  |  |  |  | Bayern |  |  | in Betrieb | Deponiegas |  |  | Deponiegas | Ja |  | 12.2451
| EEG-Anlagen < 10 MW |  |  |  |  | Berlin |  |  | in Betrieb | Deponiegas |  |  | Deponiegas | Ja |  | 0
| EEG-Anlagen < 10 MW |  |  |  |  | Brandenburg |  |  | in Betrieb | Deponiegas |  |  | Deponiegas | Ja |  | 30.2974
| EEG-Anlagen < 10 MW |  |  |  |  | Bremen |  |  | in Betrieb | Deponiegas |  |  | Deponiegas | Ja |  | 2
| EEG-Anlagen < 10 MW |  |  |  |  | Hamburg |  |  | in Betrieb | Deponiegas |  |  | Deponiegas | Ja |  | 0.15
| EEG-Anlagen < 10 MW |  |  |  |  | Hessen |  |  | in Betrieb | Deponiegas |  |  | Deponiegas | Ja |  | 21.904
| EEG-Anlagen < 10 MW |  |  |  |  | Mecklenburg-Vorpommern |  |  | in Betrieb | Deponiegas |  |  | Deponiegas | Ja |  | 10.626
| EEG-Anlagen < 10 MW |  |  |  |  | Niedersachsen |  |  | in Betrieb | Deponiegas |  |  | Deponiegas | Ja |  | 20.497
| EEG-Anlagen < 10 MW |  |  |  |  | Nordrhein-Westfalen |  |  | in Betrieb | Deponiegas |  |  | Deponiegas | Ja |  | 50.151
| EEG-Anlagen < 10 MW |  |  |  |  | Rheinland-Pfalz |  |  | in Betrieb | Deponiegas |  |  | Deponiegas | Ja |  | 9.389
| EEG-Anlagen < 10 MW |  |  |  |  | Saarland |  |  | in Betrieb | Deponiegas |  |  | Deponiegas | Ja |  | 0
| EEG-Anlagen < 10 MW |  |  |  |  | Sachsen |  |  | in Betrieb | Deponiegas |  |  | Deponiegas | Ja |  | 11.314
| EEG-Anlagen < 10 MW |  |  |  |  | Sachsen-Anhalt |  |  | in Betrieb | Deponiegas |  |  | Deponiegas | Ja |  | 14.031
| EEG-Anlagen < 10 MW |  |  |  |  | Schleswig-Holstein |  |  | in Betrieb | Deponiegas |  |  | Deponiegas | Ja |  | 9.391
| EEG-Anlagen < 10 MW |  |  |  |  | Thüringen |  |  | in Betrieb | Deponiegas |  |  | Deponiegas | Ja |  | 4.6043
| EEG-Anlagen < 10 MW |  |  |  |  | Baden-Württemberg |  |  | in Betrieb | Klärgas |  |  | Klärgas | Ja |  | 17.2765
| EEG-Anlagen < 10 MW |  |  |  |  | Bayern |  |  | in Betrieb | Klärgas |  |  | Klärgas | Ja |  | 18.3762
| EEG-Anlagen < 10 MW |  |  |  |  | Berlin |  |  | in Betrieb | Klärgas |  |  | Klärgas | Ja |  | 0
| EEG-Anlagen < 10 MW |  |  |  |  | Brandenburg |  |  | in Betrieb | Klärgas |  |  | Klärgas | Ja |  | 2.406
| EEG-Anlagen < 10 MW |  |  |  |  | Bremen |  |  | in Betrieb | Klärgas |  |  | Klärgas | Ja |  | 0
| EEG-Anlagen < 10 MW |  |  |  |  | Hamburg |  |  | in Betrieb | Klärgas |  |  | Klärgas | Ja |  | 0
| EEG-Anlagen < 10 MW |  |  |  |  | Hessen |  |  | in Betrieb | Klärgas |  |  | Klärgas | Ja |  | 11.103
| EEG-Anlagen < 10 MW |  |  |  |  | Mecklenburg-Vorpommern |  |  | in Betrieb | Klärgas |  |  | Klärgas | Ja |  | 1.57
| EEG-Anlagen < 10 MW |  |  |  |  | Niedersachsen |  |  | in Betrieb | Klärgas |  |  | Klärgas | Ja |  | 10.511
| EEG-Anlagen < 10 MW |  |  |  |  | Nordrhein-Westfalen |  |  | in Betrieb | Klärgas |  |  | Klärgas | Ja |  | 17.3892
| EEG-Anlagen < 10 MW |  |  |  |  | Rheinland-Pfalz |  |  | in Betrieb | Klärgas |  |  | Klärgas | Ja |  | 0.971
| EEG-Anlagen < 10 MW |  |  |  |  | Saarland |  |  | in Betrieb | Klärgas |  |  | Klärgas | Ja |  | 0
| EEG-Anlagen < 10 MW |  |  |  |  | Sachsen |  |  | in Betrieb | Klärgas |  |  | Klärgas | Ja |  | 0.526
| EEG-Anlagen < 10 MW |  |  |  |  | Sachsen-Anhalt |  |  | in Betrieb | Klärgas |  |  | Klärgas | Ja |  | 1.758
| EEG-Anlagen < 10 MW |  |  |  |  | Schleswig-Holstein |  |  | in Betrieb | Klärgas |  |  | Klärgas | Ja |  | 3.433
| EEG-Anlagen < 10 MW |  |  |  |  | Thüringen |  |  | in Betrieb | Klärgas |  |  | Klärgas | Ja |  | 0.818
| EEG-Anlagen < 10 MW |  |  |  |  | Baden-Württemberg |  |  | in Betrieb | Grubengas |  |  | Grubengas | Ja |  | 0
| EEG-Anlagen < 10 MW |  |  |  |  | Bayern |  |  | in Betrieb | Grubengas |  |  | Grubengas | Ja |  | 0
| EEG-Anlagen < 10 MW |  |  |  |  | Berlin |  |  | in Betrieb | Grubengas |  |  | Grubengas | Ja |  | 0
| EEG-Anlagen < 10 MW |  |  |  |  | Brandenburg |  |  | in Betrieb | Grubengas |  |  | Grubengas | Ja |  | 0
| EEG-Anlagen < 10 MW |  |  |  |  | Bremen |  |  | in Betrieb | Grubengas |  |  | Grubengas | Ja |  | 0
| EEG-Anlagen < 10 MW |  |  |  |  | Hamburg |  |  | in Betrieb | Grubengas |  |  | Grubengas | Ja |  | 0
| EEG-Anlagen < 10 MW |  |  |  |  | Hessen |  |  | in Betrieb | Grubengas |  |  | Grubengas | Ja |  | 0
| EEG-Anlagen < 10 MW |  |  |  |  | Mecklenburg-Vorpommern |  |  | in Betrieb | Grubengas |  |  | Grubengas | Ja |  | 0
| EEG-Anlagen < 10 MW |  |  |  |  | Niedersachsen |  |  | in Betrieb | Grubengas |  |  | Grubengas | Ja |  | 0.006
| EEG-Anlagen < 10 MW |  |  |  |  | Nordrhein-Westfalen |  |  | in Betrieb | Grubengas |  |  | Grubengas | Ja |  | 154.7
| EEG-Anlagen < 10 MW |  |  |  |  | Rheinland-Pfalz |  |  | in Betrieb | Grubengas |  |  | Grubengas | Ja |  | 0
| EEG-Anlagen < 10 MW |  |  |  |  | Saarland |  |  | in Betrieb | Grubengas |  |  | Grubengas | Ja |  | 11.638
| EEG-Anlagen < 10 MW |  |  |  |  | Sachsen |  |  | in Betrieb | Grubengas |  |  | Grubengas | Ja |  | 0
| EEG-Anlagen < 10 MW |  |  |  |  | Sachsen-Anhalt |  |  | in Betrieb | Grubengas |  |  | Grubengas | Ja |  | 0
| EEG-Anlagen < 10 MW |  |  |  |  | Schleswig-Holstein |  |  | in Betrieb | Grubengas |  |  | Grubengas | Ja |  | 0
| EEG-Anlagen < 10 MW |  |  |  |  | Thüringen |  |  | in Betrieb | Grubengas |  |  | Grubengas | Ja |  | 0
| EEG-Anlagen < 10 MW |  |  |  |  | Baden-Württemberg |  |  | in Betrieb | Biomasse |  |  | Biomasse | Ja |  | 551.0273
| EEG-Anlagen < 10 MW |  |  |  |  | Bayern |  |  | in Betrieb | Biomasse |  |  | Biomasse | Ja |  | 1333.4736
| EEG-Anlagen < 10 MW |  |  |  |  | Berlin |  |  | in Betrieb | Biomasse |  |  | Biomasse | Ja |  | 27.037
| EEG-Anlagen < 10 MW |  |  |  |  | Brandenburg |  |  | in Betrieb | Biomasse |  |  | Biomasse | Ja |  | 277.6809
| EEG-Anlagen < 10 MW |  |  |  |  | Bremen |  |  | in Betrieb | Biomasse |  |  | Biomasse | Ja |  | 7.4799
| EEG-Anlagen < 10 MW |  |  |  |  | Hamburg |  |  | in Betrieb | Biomasse |  |  | Biomasse | Ja |  | 29.8427
| EEG-Anlagen < 10 MW |  |  |  |  | Hessen |  |  | in Betrieb | Biomasse |  |  | Biomasse | Ja |  | 221.0888
| EEG-Anlagen < 10 MW |  |  |  |  | Mecklenburg-Vorpommern |  |  | in Betrieb | Biomasse |  |  | Biomasse | Ja |  | 323.8193
| EEG-Anlagen < 10 MW |  |  |  |  | Niedersachsen |  |  | in Betrieb | Biomasse |  |  | Biomasse | Ja |  | 1174.1174
| EEG-Anlagen < 10 MW |  |  |  |  | Nordrhein-Westfalen |  |  | in Betrieb | Biomasse |  |  | Biomasse | Ja |  | 566.2109
| EEG-Anlagen < 10 MW |  |  |  |  | Rheinland-Pfalz |  |  | in Betrieb | Biomasse |  |  | Biomasse | Ja |  | 138.4453
| EEG-Anlagen < 10 MW |  |  |  |  | Saarland |  |  | in Betrieb | Biomasse |  |  | Biomasse | Ja |  | 19.9054
| EEG-Anlagen < 10 MW |  |  |  |  | Sachsen |  |  | in Betrieb | Biomasse |  |  | Biomasse | Ja |  | 255.4473
| EEG-Anlagen < 10 MW |  |  |  |  | Sachsen-Anhalt |  |  | in Betrieb | Biomasse |  |  | Biomasse | Ja |  | 251.9241
| EEG-Anlagen < 10 MW |  |  |  |  | Schleswig-Holstein |  |  | in Betrieb | Biomasse |  |  | Biomasse | Ja |  | 406.3989
| EEG-Anlagen < 10 MW |  |  |  |  | Thüringen |  |  | in Betrieb | Biomasse |  |  | Biomasse | Ja |  | 165.2353
| EEG-Anlagen < 10 MW |  |  |  |  | Baden-Württemberg |  |  | in Betrieb | Geothermie |  |  | Geothermie | Ja |  | 0.55
| EEG-Anlagen < 10 MW |  |  |  |  | Bayern |  |  | in Betrieb | Geothermie |  |  | Geothermie | Ja |  | 25.4185
| EEG-Anlagen < 10 MW |  |  |  |  | Berlin |  |  | in Betrieb | Geothermie |  |  | Geothermie | Ja |  | 0
| EEG-Anlagen < 10 MW |  |  |  |  | Brandenburg |  |  | in Betrieb | Geothermie |  |  | Geothermie | Ja |  | 0
| EEG-Anlagen < 10 MW |  |  |  |  | Bremen |  |  | in Betrieb | Geothermie |  |  | Geothermie | Ja |  | 0
| EEG-Anlagen < 10 MW |  |  |  |  | Hamburg |  |  | in Betrieb | Geothermie |  |  | Geothermie | Ja |  | 0
| EEG-Anlagen < 10 MW |  |  |  |  | Hessen |  |  | in Betrieb | Geothermie |  |  | Geothermie | Ja |  | 0
| EEG-Anlagen < 10 MW |  |  |  |  | Mecklenburg-Vorpommern |  |  | in Betrieb | Geothermie |  |  | Geothermie | Ja |  | 0.22
| EEG-Anlagen < 10 MW |  |  |  |  | Niedersachsen |  |  | in Betrieb | Geothermie |  |  | Geothermie | Ja |  | 0
| EEG-Anlagen < 10 MW |  |  |  |  | Nordrhein-Westfalen |  |  | in Betrieb | Geothermie |  |  | Geothermie | Ja |  | 0
| EEG-Anlagen < 10 MW |  |  |  |  | Rheinland-Pfalz |  |  | in Betrieb | Geothermie |  |  | Geothermie | Ja |  | 7.8
| EEG-Anlagen < 10 MW |  |  |  |  | Saarland |  |  | in Betrieb | Geothermie |  |  | Geothermie | Ja |  | 0
| EEG-Anlagen < 10 MW |  |  |  |  | Sachsen |  |  | in Betrieb | Geothermie |  |  | Geothermie | Ja |  | 0
| EEG-Anlagen < 10 MW |  |  |  |  | Sachsen-Anhalt |  |  | in Betrieb | Geothermie |  |  | Geothermie | Ja |  | 0
| EEG-Anlagen < 10 MW |  |  |  |  | Schleswig-Holstein |  |  | in Betrieb | Geothermie |  |  | Geothermie | Ja |  | 0
| EEG-Anlagen < 10 MW |  |  |  |  | Thüringen |  |  | in Betrieb | Geothermie |  |  | Geothermie | Ja |  | 0
| EEG-Anlagen < 10 MW |  |  |  |  | Baden-Württemberg |  |  | in Betrieb | Windenergie (Onshore-Anlage) |  |  | Windenergie (Onshore-Anlage) | Ja |  | 550.7074
| EEG-Anlagen < 10 MW |  |  |  |  | Bayern |  |  | in Betrieb | Windenergie (Onshore-Anlage) |  |  | Windenergie (Onshore-Anlage) | Ja |  | 1331.7049
| EEG-Anlagen < 10 MW |  |  |  |  | Berlin |  |  | in Betrieb | Windenergie (Onshore-Anlage) |  |  | Windenergie (Onshore-Anlage) | Ja |  | 9
| EEG-Anlagen < 10 MW |  |  |  |  | Brandenburg |  |  | in Betrieb | Windenergie (Onshore-Anlage) |  |  | Windenergie (Onshore-Anlage) | Ja |  | 3227.5156
| EEG-Anlagen < 10 MW |  |  |  |  | Bremen |  |  | in Betrieb | Windenergie (Onshore-Anlage) |  |  | Windenergie (Onshore-Anlage) | Ja |  | 107.264
| EEG-Anlagen < 10 MW |  |  |  |  | Hamburg |  |  | in Betrieb | Windenergie (Onshore-Anlage) |  |  | Windenergie (Onshore-Anlage) | Ja |  | 40.3472
| EEG-Anlagen < 10 MW |  |  |  |  | Hessen |  |  | in Betrieb | Windenergie (Onshore-Anlage) |  |  | Windenergie (Onshore-Anlage) | Ja |  | 837.7349
| EEG-Anlagen < 10 MW |  |  |  |  | Mecklenburg-Vorpommern |  |  | in Betrieb | Windenergie (Onshore-Anlage) |  |  | Windenergie (Onshore-Anlage) | Ja |  | 2302.8418
| EEG-Anlagen < 10 MW |  |  |  |  | Niedersachsen |  |  | in Betrieb | Windenergie (Onshore-Anlage) |  |  | Windenergie (Onshore-Anlage) | Ja |  | 5041.8271
| EEG-Anlagen < 10 MW |  |  |  |  | Nordrhein-Westfalen |  |  | in Betrieb | Windenergie (Onshore-Anlage) |  |  | Windenergie (Onshore-Anlage) | Ja |  | 3053.1705
| EEG-Anlagen < 10 MW |  |  |  |  | Rheinland-Pfalz |  |  | in Betrieb | Windenergie (Onshore-Anlage) |  |  | Windenergie (Onshore-Anlage) | Ja |  | 2142.1535
| EEG-Anlagen < 10 MW |  |  |  |  | Saarland |  |  | in Betrieb | Windenergie (Onshore-Anlage) |  |  | Windenergie (Onshore-Anlage) | Ja |  | 223.6374
| EEG-Anlagen < 10 MW |  |  |  |  | Sachsen |  |  | in Betrieb | Windenergie (Onshore-Anlage) |  |  | Windenergie (Onshore-Anlage) | Ja |  | 793.3313
| EEG-Anlagen < 10 MW |  |  |  |  | Sachsen-Anhalt |  |  | in Betrieb | Windenergie (Onshore-Anlage) |  |  | Windenergie (Onshore-Anlage) | Ja |  | 1796.6624
| EEG-Anlagen < 10 MW |  |  |  |  | Schleswig-Holstein |  |  | in Betrieb | Windenergie (Onshore-Anlage) |  |  | Windenergie (Onshore-Anlage) | Ja |  | 3466.8758
| EEG-Anlagen < 10 MW |  |  |  |  | Thüringen |  |  | in Betrieb | Windenergie (Onshore-Anlage) |  |  | Windenergie (Onshore-Anlage) | Ja |  | 656.1717
| EEG-Anlagen < 10 MW |  |  |  |  | Baden-Württemberg |  |  | in Betrieb | Solare Strahlungsenergie |  |  | Solare Strahlungsenergie | Ja |  | 5117.03
| EEG-Anlagen < 10 MW |  |  |  |  | Bayern |  |  | in Betrieb | Solare Strahlungsenergie |  |  | Solare Strahlungsenergie | Ja |  | 11028.15
| EEG-Anlagen < 10 MW |  |  |  |  | Berlin |  |  | in Betrieb | Solare Strahlungsenergie |  |  | Solare Strahlungsenergie | Ja |  | 83.88
| EEG-Anlagen < 10 MW |  |  |  |  | Brandenburg |  |  | in Betrieb | Solare Strahlungsenergie |  |  | Solare Strahlungsenergie | Ja |  | 1958.04
| EEG-Anlagen < 10 MW |  |  |  |  | Bremen |  |  | in Betrieb | Solare Strahlungsenergie |  |  | Solare Strahlungsenergie | Ja |  | 42.08
| EEG-Anlagen < 10 MW |  |  |  |  | Hamburg |  |  | in Betrieb | Solare Strahlungsenergie |  |  | Solare Strahlungsenergie | Ja |  | 36.87
| EEG-Anlagen < 10 MW |  |  |  |  | Hessen |  |  | in Betrieb | Solare Strahlungsenergie |  |  | Solare Strahlungsenergie | Ja |  | 1811.16
| EEG-Anlagen < 10 MW |  |  |  |  | Mecklenburg-Vorpommern |  |  | in Betrieb | Solare Strahlungsenergie |  |  | Solare Strahlungsenergie | Ja |  | 1228.7
| EEG-Anlagen < 10 MW |  |  |  |  | Niedersachsen |  |  | in Betrieb | Solare Strahlungsenergie |  |  | Solare Strahlungsenergie | Ja |  | 3496.48
| EEG-Anlagen < 10 MW |  |  |  |  | Nordrhein-Westfalen |  |  | in Betrieb | Solare Strahlungsenergie |  |  | Solare Strahlungsenergie | Ja |  | 4339.12
| EEG-Anlagen < 10 MW |  |  |  |  | Rheinland-Pfalz |  |  | in Betrieb | Solare Strahlungsenergie |  |  | Solare Strahlungsenergie | Ja |  | 1907.66
| EEG-Anlagen < 10 MW |  |  |  |  | Saarland |  |  | in Betrieb | Solare Strahlungsenergie |  |  | Solare Strahlungsenergie | Ja |  | 405.37
| EEG-Anlagen < 10 MW |  |  |  |  | Sachsen |  |  | in Betrieb | Solare Strahlungsenergie |  |  | Solare Strahlungsenergie | Ja |  | 1383.76
| EEG-Anlagen < 10 MW |  |  |  |  | Sachsen-Anhalt |  |  | in Betrieb | Solare Strahlungsenergie |  |  | Solare Strahlungsenergie | Ja |  | 1752.52
| EEG-Anlagen < 10 MW |  |  |  |  | Schleswig-Holstein |  |  | in Betrieb | Solare Strahlungsenergie |  |  | Solare Strahlungsenergie | Ja |  | 1417.76
| EEG-Anlagen < 10 MW |  |  |  |  | Thüringen |  |  | in Betrieb | Solare Strahlungsenergie |  |  | Solare Strahlungsenergie | Ja |  | 1132.54
| Nicht-EEG-Anlagen < 10 MW |  |  |  |  | ohne Zuordnung |  |  | in Betrieb | Abfall |  |  | Abfall | Nein |  | 83.352
| Nicht-EEG-Anlagen < 10 MW |  |  |  |  | ohne Zuordnung |  |  | in Betrieb | Biomasse |  |  | Biomasse | Nein |  | 34.809
| Nicht-EEG-Anlagen < 10 MW |  |  |  |  | ohne Zuordnung |  |  | in Betrieb | Braunkohle |  |  | Braunkohle | Nein |  | 84.123
| Nicht-EEG-Anlagen < 10 MW |  |  |  |  | ohne Zuordnung |  |  | in Betrieb | Deponiegas |  |  | Deponiegas | Nein |  | 5.316
| Nicht-EEG-Anlagen < 10 MW |  |  |  |  | ohne Zuordnung |  |  | in Betrieb | Erdgas |  |  | Erdgas | Nein |  | 2732.878
| Nicht-EEG-Anlagen < 10 MW |  |  |  |  | ohne Zuordnung |  |  | in Betrieb | Klärgas |  |  | Klärgas | Nein |  | 46.43
| Nicht-EEG-Anlagen < 10 MW |  |  |  |  | ohne Zuordnung |  |  | in Betrieb | Laufwasser |  |  | Laufwasser | Nein |  | 252.927
| Nicht-EEG-Anlagen < 10 MW |  |  |  |  | ohne Zuordnung |  |  | in Betrieb | Mehrere Energieträger |  |  | Mehrere Energieträger (nicht erneuerbar) | Nein |  | 24.438
| Nicht-EEG-Anlagen < 10 MW |  |  |  |  | ohne Zuordnung |  |  | in Betrieb | Mineralölprodukte |  |  | Mineralölprodukte | Nein |  | 370.299
| Nicht-EEG-Anlagen < 10 MW |  |  |  |  | ohne Zuordnung |  |  | in Betrieb | Pumpspeicher |  |  | Pumpspeicher | Nein |  | 1.47
| Nicht-EEG-Anlagen < 10 MW |  |  |  |  | ohne Zuordnung |  |  | in Betrieb | Sonstige Energieträger |  |  | Sonstige Energieträger (nicht erneuerbar) | Nein |  | 378.983
| Nicht-EEG-Anlagen < 10 MW |  |  |  |  | ohne Zuordnung |  |  | in Betrieb | Speicherwasser (ohne Pumpspeicher) |  |  | Speicherwasser (ohne Pumpspeicher) | Nein |  | 84.946
| Nicht-EEG-Anlagen < 10 MW |  |  |  |  | ohne Zuordnung |  |  | in Betrieb | Steinkohle |  |  | Steinkohle | Nein |  | 26.517
| Nicht-EEG-Anlagen < 10 MW |  |  |  |  | ohne Zuordnung |  |  | in Betrieb | Unbekannter Energieträger |  |  | Unbekannter Energieträger (nicht erneuerbar) | Nein |  | 258.948
BNA0414 | RWE Generation SE | Westfalen | 59071 | Hamm-Uentrop |  | Nordrhein-Westfalen | A | 1963 | Endgültig Stillgelegt 2011 | Steinkohle |  |  | Steinkohle | Nein | Nein | 152 | Lippborg | 110 | Westnetz GmbH
BNA0415 | RWE Generation SE | Westfalen | 59071 | Hamm-Uentrop |  | Nordrhein-Westfalen | B | 1963 | Endgültig Stillgelegt 2011 | Steinkohle |  |  | Steinkohle | Nein | Nein | 152 | Lippborg | 110 | Westnetz GmbH
BNA0302 | RWE Power AG | Frimmersdorf | 41517 | Frimmersdorf |  | Nordrhein-Westfalen | C | 1957 | Endgültig Stillgelegt 2011 | Braunkohle |  |  | Braunkohle | Nein | Nein | 129 | Frimmersdorf | 110 | Westnetz GmbH
BNA0303 | RWE Power AG | Frimmersdorf | 41517 | Frimmersdorf |  | Nordrhein-Westfalen | D | 1957 | Endgültig Stillgelegt 2011 | Braunkohle |  |  | Braunkohle | Nein | Nein | 130 | Frimmersdorf | 110 | Westnetz GmbH
BNA0304 | RWE Power AG | Frimmersdorf | 41517 | Frimmersdorf |  | Nordrhein-Westfalen | G | 1960 | Endgültig Stillgelegt 2011 | Braunkohle |  |  | Braunkohle | Nein | Nein | 124 | Rommerskirchen | 220 | Amprion GmbH
BNA0376 | Uniper Kraftwerke GmbH | Staudinger | 63538 | Großkrotzenburg |  | Hessen | 3 | 1970 | Endgültig Stillgelegt 2012 | Steinkohle |  |  | Steinkohle | Nein | Nein | 293 | Großkrotzenburg | 380 | TenneT TSO GmbH
BNA0913 | Alpiq Spreetal GmbH | GuD Anlage Spreetal | 2979 | Spreetal | Südstraße | Sachsen | GuD | 2009 | Endgültig Stillgelegt 2012 | Erdgas |  |  | Erdgas | Nein | Nein | 50 | 110kV Umspannwerk Schwarze Pumpe | 110 | Mitteldeutsche Netzgesellschaft Strom mbH
BNA0212 | Stadtwerke Duisburg AG | HKW II/B | 47053 | Duisburg | Zirkelstraße | Nordrhein-Westfalen | HKW II/B | 1965 | Endgültig Stillgelegt 2012 | Mehrere Energieträger | Steinkohle | Heizöl | Steinkohle | Nein | Ja | 133 | UW HKW II | 110 | Netze Duisburg GmbH
BNA0812 | Gemeinschaftskraftwerk Veltheim GmbH | Kraftwerk Veltheim | 32457 | Porta Westfalica |  | Nordrhein-Westfalen | 2 | 1965 | Endgültig Stillgelegt 2012 | Steinkohle |  |  | Steinkohle | Nein | Nein | 93 | UW - Veltheim | 110 | Netz Veltheim GmbH
BNA1337a | DS Smith Paper Deutschland GmbH | Heizkraftwerk | 63741 | Aschaffenburg | Weichertstr. 7 | Bayern | Heizkraftwerk |  | Endgültig Stillgelegt 2012 | Erdgas |  |  | Erdgas | Nein | ja | 27 |  | 20 | Aschaffenburger Versorgungs GmbH
BNA0118 | Energie- und Wasserversorgung Bonn/Rhein-Sieg GmbH | Heizkraftwerk Süd | 53121 | Bonn |  | Nordrhein-Westfalen | Heizkraftwerk Süd | 1969 | Endgültig Stillgelegt 2012 | Erdgas |  |  | Erdgas | Nein | Ja | 14.4 | Umspannanlage Kessenich | 10 | Bonn Netz GmbH
BNA0011 | Papierfabrik Albbruck GmbH | Papierfabrik Albbruck | 79774 | Albbruck |  | Baden-Württemberg |  | 2009 | Endgültig Stillgelegt 2012 | Mehrere Energieträger | Steinkohle | Rinde, Klärschlamm | Steinkohle | Nein | Ja | 28 | Albbruck | 110 | ED Netze GmbH
BNA0269 | Stadtwerke Flensburg GmbH | HKW Flensburg | 24939 | Flensburg |  | Schleswig-Holstein | Block 5 | 1974 | Endgültig Stillgelegt 2012 | Mineralölprodukte |  |  | Mineralölprodukte | Nein | Ja | 30 | Stadtwerke Flensburg GmbH | 60 | Stadtwerke Flensburg GmbH
BNA0305 | RWE Power AG | Frimmersdorf | 41517 | Grevenbroich-Frimmersdorf |  | Nordrhein-Westfalen | E | 1959 | Endgültig Stillgelegt 2012 | Braunkohle |  |  | Braunkohle | Nein | Nein | 130 | Osterath | 220 | Amprion GmbH
BNA0306 | RWE Power AG | Frimmersdorf | 41517 | Grevenbroich-Frimmersdorf |  | Nordrhein-Westfalen | F | 1960 | Endgültig Stillgelegt 2012 | Braunkohle |  |  | Braunkohle | Nein | Nein | 132 | Osterath | 220 | Amprion GmbH
BNA0307 | RWE Power AG | Frimmersdorf | 41517 | Frimmersdorf |  | Nordrhein-Westfalen | I | 1960 | Endgültig Stillgelegt 2012 | Braunkohle |  |  | Braunkohle | Nein | Nein | 128 | Opladen | 380 | Amprion GmbH
BNA0308 | RWE Power AG | Frimmersdorf | 41517 | Frimmersdorf |  | Nordrhein-Westfalen | K | 1962 | Endgültig Stillgelegt 2012 | Braunkohle |  |  | Braunkohle | Nein | Nein | 136 | Opladen | 380 | Amprion GmbH
BNA0309 | RWE Power AG | Frimmersdorf | 41517 | Grevenbroich-Frimmersdorf |  | Nordrhein-Westfalen | N | 1964 | Endgültig Stillgelegt 2012 | Braunkohle |  |  | Braunkohle | Nein | Nein | 135 | Gohrpunkt | 220 | Amprion GmbH
BNA0310 | RWE Power AG | Frimmersdorf | 41517 | Grevenbroich-Frimmersdorf |  | Nordrhein-Westfalen | M | 1962 | Endgültig Stillgelegt 2012 | Braunkohle |  |  | Braunkohle | Nein | Nein | 138 | Frimmersdorf | 110 | Westnetz GmbH
BNA0311 | RWE Power AG | Frimmersdorf | 41517 | Grevenbroich-Frimmersdorf |  | Nordrhein-Westfalen | L | 1962 | Endgültig Stillgelegt 2012 | Braunkohle |  |  | Braunkohle | Nein | Nein | 131 | Frimmersdorf | 110 | Westnetz GmbH
BNA0312 | RWE Power AG | Frimmersdorf | 41517 | Grevenbroich-Frimmersdorf |  | Nordrhein-Westfalen | O | 1964 | Endgültig Stillgelegt 2012 | Braunkohle |  |  | Braunkohle | Nein | Nein | 133 | Rommerskirchen | 220 | Amprion GmbH
BNA0639 | MVV Energie AG | HKW Mannheim | 68169 | Mannheim | Otto-Hahn-Straße 1 | Baden-Württemberg | Turbine D | 1977 | Endgültig Stillgelegt 2012 | Abfall |  |  | Abfall | Nein | Ja | 5.56 | H80 | 20 | 24/7 Netze GmbH
BNA1021 | RWE Power AG | Weisweiler | 52249 | Eschweiler-Weisweiler |  | Nordrhein-Westfalen | C | 1955 | Endgültig Stillgelegt 2012 | Braunkohle |  |  | Braunkohle | Nein | Ja | 123 | Oberzier | 380 | Amprion GmbH
BNA1022 | RWE Power AG | Weisweiler | 52249 | Eschweiler-Weisweiler |  | Nordrhein-Westfalen | D | 1959 | Endgültig Stillgelegt 2012 | Braunkohle |  |  | Braunkohle | Nein | Nein | 135 | Oberzier | 380 | Amprion GmbH
BNA0680 | Mitteldeutsche Braunkohlengesellschaft mbH | Mumsdorf | 4613 | Mumsdorf |  | Sachsen-Anhalt |  | 1968 | Endgültig Stillgelegt 2013 | Braunkohle |  |  | Braunkohle | Nein | Ja | 60 | Schaltanlage Phönix Mumsdorf | 110 | Mitteldeutsche Netzgesellschaft Strom mbH
BNA0375 | Uniper Kraftwerke GmbH | Staudinger | 63538 | Großkrotzenburg |  | Hessen | 1 | 1965 | Endgültig Stillgelegt 2013 | Steinkohle |  |  | Steinkohle | Nein | Ja | 249 | Großkrotzenburg | 220 | TenneT TSO GmbH
BNA0448 | Uniper Kraftwerke GmbH | Shamrock | 44652 | Herne |  | Nordrhein-Westfalen |  | 1957 | Endgültig Stillgelegt 2013 | Steinkohle |  |  | Steinkohle | Nein | Ja | 132 | Gelsenkirchen | 110 | Amprion GmbH
BNA0189 | Uniper Kraftwerke GmbH | Datteln | 45711 | Datteln |  | Nordrhein-Westfalen | 3 | 1969 | Endgültig Stillgelegt 2013 | Steinkohle |  |  | Steinkohle | Nein | Nein | 113 | Datteln | 110 | DB Energie GmbH
BNA0187 | Uniper Kraftwerke GmbH | Datteln | 45711 | Datteln |  | Nordrhein-Westfalen | 1 | 1964 | Endgültig Stillgelegt 2013 | Steinkohle |  |  | Steinkohle | Nein | Ja | 95 | Datteln | 110 | DB Energie GmbH
BNA0188 | Uniper Kraftwerke GmbH | Datteln | 45711 | Datteln |  | Nordrhein-Westfalen | 2 | 1964 | Endgültig Stillgelegt 2013 | Steinkohle |  |  | Steinkohle | Nein | Ja | 95 | Datteln | 110 | DB Energie GmbH
BNA1275 | Freudenberg Service KG | Kraftwerk Freudenberg Weinheim | 69469 | Weinheim | Höhnerweg 2-4 | Baden-Württemberg | 2 | 2005 | Endgültig Stillgelegt 2013 | Mehrere Energieträger | Erdgas/ HEL |  | Erdgas | Nein | Ja | 21 | Station 10 | 20 | Freudenberg Service KG
BNA1276 | Freudenberg Service KG | Kraftwerk Freudenberg Weinheim | 69469 | Weinheim | Höhnerweg 2-4 | Baden-Württemberg | 1 | 1982 | Endgültig Stillgelegt 2013 | Mehrere Energieträger | Erdgas/ HEL |  | Erdgas | Nein | Ja | 21 | Station 10 | 20 | Freudenberg Service KG
BNA0059a | Volkswagen AG | HKW Kassel | 34225 | Baunatal |  | Hessen | Turbine 1 | 1961 | Endgültig Stillgelegt 2013 | Erdgas |  |  | Erdgas | Nein | Ja | 12.2 | Anlage A | 20 | VW Kraftwerk GmbH
BNA0143 | swb Erzeugung GmbH & Co. KG | KW Mittelsbüren | 28237 | Bremen | Auf den Delben 35 | Bremen | Block 3 | 1974 | Endgültig Stillgelegt 2013 | Mehrere Energieträger | Gichtgas | Erdgas | Sonstige Energieträger (nicht erneuerbar) | Nein | Nein | 110 | Bahnstromanschluß | 110 | DB Energie GmbH
BNA0638 | MVV Energie AG | HKW Mannheim | 68169 | Mannheim | Otto-Hahn-Straße 1 | Baden-Württemberg | Turbine 2 | 1966 | Endgültig Stillgelegt 2013 | Abfall |  |  | Abfall | Nein | nein | 2.78 | H80 | 20 | Netrion GmbH
BNA0918a | Dow Deutschland Anlagengesellschaft mbH | Dow Stade | 21683 | Stade | Bützflethersand | Niedersachsen | Kraftwärmekopplungsanlage | 1972 | Endgültig Stillgelegt 2014 | Mehrere Energieträger | Erdgas und Wasserstoff | Erdgas und Wasserstoff | Erdgas | Nein | Ja | 190 | UW Götzdorf | 220 | TenneT TSO GmbH
BNA0335 | Uniper Kraftwerke GmbH | Scholven | 45896 | Gelsenkirchen |  | Nordrhein-Westfalen | F | 1979 | Endgültig Stillgelegt 2014 | Steinkohle |  |  | Steinkohle | Nein | Nein | 676 | Scholven | 380 | Amprion GmbH
BNA0203 | Uniper Kraftwerke GmbH | Knepper | 44357 | Dortmund |  | Nordrhein-Westfalen | C | 1971 | Endgültig Stillgelegt 2014 | Steinkohle |  |  | Steinkohle | Nein | Ja | 345 | Pöppinghausen | 380 | Amprion GmbH
BNA0333 | Uniper Kraftwerke GmbH | Scholven | 45896 | Gelsenkirchen |  | Nordrhein-Westfalen | D | 1970 | Endgültig Stillgelegt 2014 | Steinkohle |  |  | Steinkohle | Nein | Ja | 345 | Scholven | 220 | Amprion GmbH
BNA0334 | Uniper Kraftwerke GmbH | Scholven | 45896 | Gelsenkirchen |  | Nordrhein-Westfalen | E | 1971 | Endgültig Stillgelegt 2014 | Steinkohle |  |  | Steinkohle | Nein | Ja | 345 | Scholven | 220 | Amprion GmbH
BNA1035 | Mark-E AG | Kraftwerk Werdohl-Elverlingsen | 58791 | Werdohl |  | Nordrhein-Westfalen | E3 | 1971 | Endgültig Stillgelegt 2014 | Steinkohle |  |  | Steinkohle | Nein |  | 186 | U 104 | 110 | Enervie AssetNetWork GmbH
BNA0447 | Steag GmbH | KW Herne | 44653 | Herne | Hertener Str. 16 | Nordrhein-Westfalen | Herne 2 | 1963 | Endgültig Stillgelegt 2014 | Steinkohle |  |  | Steinkohle | Nein | Nein | 133 | 220 kV Schaltanlage Eiberg | 220 | Amprion GmbH
BNA0215 | Steag GmbH | KW Walsum | 47179 | Duisburg | Dr. Wilhelm-Roelen-Str.129 | Nordrhein-Westfalen | Walsum 7 | 1959 | Endgültig Stillgelegt 2014 | Steinkohle |  |  | Steinkohle | Nein | Nein | 129 | 220 kV Schaltanlage Walsum | 220 | Amprion GmbH
BNA0933 | EnBW Energie Baden-Württemberg AG | Heizkraftwerk Stuttgart-Gaisburg | 70376 | Stuttgart | Langwiesenweg 23 | Baden-Württemberg | GAI GT 13 | 1973 | Endgültig Stillgelegt 2014 | Erdgas |  |  | Erdgas | Nein | Nein | 55 | Gaisburg | 110 | Netze BW GmbH
BNA1338 | Eurowatt Spitzenkraft GmbH | Spitzenkraftwerk | 94469 | Deggendorf | Ruselbergstr. 87 | Bayern | MLD | 1978 | Endgültig Stillgelegt 2014 | Mineralölprodukte |  |  | Mineralölprodukte | Nein | Ja | 19 | Umspannwerk Deggendorf | 20 | Bayernwerk AG
BNA0813 | Gemeinschaftskraftwerk Veltheim GmbH | Kraftwerk Veltheim | 32457 | Porta Westfalica |  | Nordrhein-Westfalen | 3 | 1970 | Endgültig Stillgelegt 2015 | Mehrere Energieträger | Steinkohle | Klärschlamm / Fluff | Steinkohle | Nein | Nein | 303 | UW - Veltheim | 220 | Netz Veltheim GmbH
BNA0681 | SWM Services GmbH | Freimann GT 1 | 80807 | München |  | Bayern | 1 | 1975 | Endgültig Stillgelegt 2015 | Erdgas |  |  | Erdgas | Nein | Ja | 78.6 | UW Freimann | 110 | SWM Infrastruktur GmbH
BNA0682 | SWM Services GmbH | Freimann GT 2 | 80807 | München |  | Bayern | 2 | 1975 | Endgültig Stillgelegt 2015 | Erdgas |  |  | Erdgas | Nein | Nein | 78.6 | UW Freimann | 110 | SWM Infrastruktur GmbH
BNA0810 | Gemeinschaftskraftwerk Veltheim GmbH | Kraftwerk Veltheim | 32457 | Porta Westfalica |  | Nordrhein-Westfalen | 4 GT | 1974 | Endgültig Stillgelegt 2015 | Mehrere Energieträger | Erdgas, Heizöl EL ( 100 % ) |  | Erdgas | Nein | Nein | 65 | UW - Veltheim | 110 | Netz Veltheim GmbH
BNA0642 | Grosskraftwerk Mannheim AG | GKM | 68199 | Mannheim | Marguerrestraße 1 | Baden-Württemberg | Block 3 | 1966 | Endgültig Stillgelegt 2015 | Steinkohle |  |  | Steinkohle | Nein | Ja | 202.5 | Transnet BW (220kV) Einspeisepunkt 220 kV Neckarau und 220 kV Altlußheim, Pfalzwerke Netzgesellschaft 220 kV Mutterstadt (Rhein N, Rhein S), 110 kV Mutterstadt Waldmühle N, Waldmühle S Netrion diverse 110 kV und 10 kV Anschlüsse | 220/110/10 | Transnet BW, Pfalzwerke Netzgesellschaft, Netrion, DB Energie GmbH
BNA0643 | Grosskraftwerk Mannheim AG | GKM | 68199 | Mannheim | Marguerrestraße 1 | Baden-Württemberg | Block 4 | 1970 | Endgültig Stillgelegt 2015 | Steinkohle |  |  | Steinkohle | Nein | Ja | 202.5 | Transnet BW (220kV) Einspeisepunkt 220 kV Neckarau und 220 kV Altlußheim, Pfalzwerke Netzgesellschaft 220 kV Mutterstadt (Rhein N, Rhein S), 110 kV Mutterstadt Waldmühle N, Waldmühle S Netrion diverse 110 kV und 10 kV Anschlüsse | 220/110/10 | Transnet BW, Pfalzwerke Netzgesellschaft, Netrion, DB Energie GmbH
BNA0099 | Gemeinschaftskraftwerk Veltheim GmbH | Gasturbinenkraftwerk Bielefeld Ummeln | 33649 | Bielefeld |  | Nordrhein-Westfalen | GT Ummeln | 1975 | Endgültig Stillgelegt 2015 | Erdgas |  |  | Erdgas | Nein | Nein | 55 | UW - Bielefeld West | 110 | SWB Netz GmbH
BNA0355 | E.ON Kernkraft GmbH | Grafenrheinfeld | 97506 | Grafenrheinfeld |  | Bayern | KKG | 1982 | Endgültig Stillgelegt 2015 | Kernenergie |  |  | Kernenergie | Nein | Nein | 1275 | Grafenrheinfeld | 380 | TenneT TSO GmbH
BNA0489 | RWE Power AG | Goldenberg | 50354 | Hürth |  | Nordrhein-Westfalen | E | 1992 | Endgültig Stillgelegt 2015 | Braunkohle |  |  | Braunkohle | Nein | Ja | 66 | Knapsack | 110 | Westnetz GmbH
BNA0490b | RWE Power AG | Goldenberg | 50354 | Hürth |  | Nordrhein-Westfalen | F | 1993 | Endgültig Stillgelegt 2015 | Braunkohle |  |  | Braunkohle | Nein | Ja | 45 | Knapsack | 110 | Westnetz GmbH
BNA0811 | Gemeinschaftskraftwerk Veltheim GmbH | Kraftwerk Veltheim | 32457 | Porta Westfalica |  | Nordrhein-Westfalen | 4 DT | 1975 | Endgültig Stillgelegt 2015 | Mehrere Energieträger | Erdgas, Heizöl EL ( 50 % ) |  | Erdgas | Nein | Nein | 335 | UW - Veltheim | 220 | Netz Veltheim GmbH
BNA0289a | Mainova AG | HKW West | 60627 | Frankfurt am Main | Gutleutstraße 231 | Hessen | M4 | 1954 | Endgültig Stillgelegt 2016 | Sonstige Energieträger | Dampfversorgung über HKW West Block 2, 3, 4 |  | Sonstige Energieträger (nicht erneuerbar) | Nein | Nein | 19.7 | UW Gutleutstraße | 30 | NRM Netzdienste Rhein-Main GmbH
BNA0413a | RWE Generation SE | Westfalen | 59071 | Hamm-Uentrop |  | Nordrhein-Westfalen | C | 1969 | Endgültig Stillgelegt 2016 | Mehrere Energieträger | Steinkohle | Tiermehl / SBS | Steinkohle | Nein | Nein | 284 | Lippborg | 110 | Westnetz GmbH

## Elektrospeicher 2015
Energiespeicher Deutschland
1) Elektrospeicher
1.1) Pumpspeicherkraftwerke
Pumpspeicherwerk | Bundesland | Leistung Turbinen |  |  | Leistung Pumpen |  |  | Gesamtwirkungsgrad | Speicherkapazität |  | Leistung Turbine | Wirkleistung
|  | MW (Uni Stuttg.) | MW (Fraunhofer) | MW (Trianel) | MW (Uni Stuttg.) | MW (Fraunhofer) | MW (Trianel) | % (Trianel) | MWh (Uni Stuttg.) | MWh (Fraunhofer) | MW | MW
Bleiloch | Thüringen | 80 | 80 | 80 | 30 | 30 | 32 |  | 753 | 753 | 0 | 0
Einsiedel | Bad.-Wür. | 1.6 |  |  | 1.1 |  |  |  | 6.9 |  | 0 | 0
Erzhausen | Nieders. | 220 | 220 | 220 | 224 | 230 | 230 | 74 | 1032 | 940 | 220 | 162.8
Geesthacht | Schl.-Hol. | 120 | 119 | 105 | 96 | 96 | 96 | 68 | 534 | 593 | 114.6667 | 77.9733
Glems | Bad.-Wür. | 90 | 90 | 90 | 68 | 68 | 68 | 72.5 | 560 | 560 | 90 | 65.25
Goldisthal | Thüringen | 1060 | 1052 | 1060 | 1028 | 1140 | 1140 |  | 8480 | 8480 | 0 | 0
Happurg | Bayern | 160 | 160 | 160 | 160 | 126 | 126 | 72 | 840 | 870 | 160 | 115.2
Häusern | Bad.-Wür. | 100 | 100 | 144 | 100 | 100 | 104 |  | 514 | 514 | 0 | 0
Hohenwarte I | Thüringen | 62.75 | 60 | 62.8 | 62.75 | 34 | 34 |  | 795 | 795 | 0 | 0
Hohenwarte II | Thüringen | 320 | 318 | 320 | 320 | 324 | 310 | 68 | 2087 | 2087 | 319.3333 | 217.1467
Koepchenwerk | Nord.-West. | 153 | 153 | 150 | 153 | 154 | 150 | 64.9 | 590 | 590 | 152 | 98.648
Langenprozelten | Bayern | 168.4 | 164 | 168.4 | 168.4 | 154 | 154 |  | 950 | 950 | 0 | 0
Leitzachwerk I | Bayern | 49 | 49 | 51 | 49 | 45 | 40 |  |  | 550 | 0 | 0
Leitzachwerk II | Bayern | 49.2 | 50 | 49.2 | 49.2 | 38 | 38 | 66 | 628.9 | 550 | 49.4667 | 32.648
Markersbach | Sachsen | 1050 | 1045 | 1050 | 1050 | 1140 | 1050 | 73 | 4018 | 4018 | 1048.3333 | 765.2833
Niederswartha | Sachsen | 40 | 40 | 120 | 40 | 40 | 117.6 |  | 591 | 591 | 0 | 0
Maxhofen-Oberberg | Bayern | 8.4 | 10 | 10.4 | 8.4 | 11 | 10.8 | 65 |  | 121 | 9.6 | 6.24
Pfreimd - Tanzmühle | Bayern | 28 | 28 | 35 | 28 | 25 | 24.5 | 69 |  | 404 | 30.3333 | 20.93
Pfreimd - Reisach | Bayern | 99 | 99 | 100 | 99 | 84 | 84 | 75 | 600 | 630 | 99.3333 | 74.5
Rönkhausen | Nord.-West. | 140 | 138 | 140 | 140 | 140 | 140 | 75.1 | 690 | 690 | 139.3333 | 104.6393
Säckingen | Bad.-Wür. | 360 | 360 | 353 | 360 | 301 | 301 | 76.8 | 2064 | 2064 | 357.6667 | 274.688
Schwarzenbachwerk | Bad.-Wür. | 46 | 43 | 45 | 46 | 18 | 18 | 55.5 | 265 | 265 | 44.6667 | 24.79
Sorpekraftwerk | Nord.-West. | 7.2 | 7 | 9.9 | 7.2 | 6 | 6.3 |  | 44 | 44 | 0 | 0
Waldeck I | Hessen | 140 | 143 | 140 | 140 | 96 | 96 | 64 | 487 | 478 | 141 | 90.24
Waldeck II | Hessen | 480 | 480 | 440 | 480 | 476 | 476 |  | 3428 | 3428 | 0 | 0
Waldshut | Bad.-Wür. | 150 | 150 | 176 | 150 | 80 | 80 | 65 | 476 | 476 | 158.6667 | 103.1333
Wehr | Bad.-Wür. | 910 | 910 | 992 | 910 | 990 | 1000 | 76 | 6142 | 6142 | 937.3333 | 712.3733
Wendefurth | Sach.-An. | 80 | 80 | 80 | 80 | 72 | 72 | 71 | 523 | 523 | 80 | 56.8
Witznau | Bad.-Wür. | 220 | 220 | 220 | 220 | 128 | 128 | 61 | 642 | 779 | 220 | 134.2
Summe |  | 6392.55 | 6368 | 6571.7 | 6268.05 | 6146 | 6126.2 |  | 37740.8 | 38885 | 4371.7333 | 3137.4833
Ergebnis* |  | 6444.0833 |  |  | 6180.0833 |  |  |  | 38312.9
*Die Ergebnisse sind gemittelte Werte aus den 3 zu Grunde gelegten Quellen.
Gewichteter Wirkungsgrad |  | (vergleiche Wikipedia 2006: Gesamtwirkungsgrad 69,3 %) | [9 empty] | 71.7675 | %
Wirkungsgrad Turbine |  | Referenzwert (%) | 91 | Referenzgesamtwirkungsgrad (%) |  | 80.08 | (Quelle: Uni Stuttgart) |  |  |  |  | 86.1476 | %
Wirkungsgrad Pumpe |  | Referenzwert (%) | 88 | Referenzgesamtwirkungsgrad (%) |  | 80.08 | (Quelle: Uni Stuttgart) |  |  |  |  | 83.3076 | %
1.2) Druckluftspeicherkraftwerke (CAES)
Druckluftspeicher-KW | Bundesland | Leistung Turbinen | Leistung Pumpen | Wirkungsgrad | Speicherkapazität
|  | MW (Fraunhofer) | MW (Fraunhofer) | % (Jung) | MWh (Fraunhofer)
Huntorf | Nieders. | 321 | 68 | 42 | 642
| Summe | 321 | 68 | 42 | 642
1.3) Weitere Elektrospeicher
Speicher | Art | Kapazität je Anlage
MWh
Spulen | Kurzzeitspeicher | 0.03
Kondensatoren |  | 0.05
Schwungmasse |  | 5
Lithium-Ionen | Akkumulatoren | 0.05
Redox-Flow |  | 5
Blei-Säure |  | 40
Quelle: Deutscher Bundestag - Wissenschaftliche Dienste
Batteriespeicher-KW | Bundesland | Spitzenleistung | Speicherkapazität
|  | MW (Wikipedia) | MWh (Wikipedia)
Berlin-Stieglitz | Berlin | 17 | 14.4
Hannover | Niedersachsen | 15 | 15 | *
Schwerin | Meck.-Vor. | 5 | 5
Braderup | Schl.-Hol. | 2.3 | 3
Wittstock | Brandenburg | 2 | 2 | * | * Leistung geschätzt
Dresden | Sachsen | 2 | 2.7
Feldheim | Brandenburg | 10 | 5
Neuhardenberg | Brandenburg | 5 | 5 | **
Jardelund | Schl.-Hol. | 48 | 51 | ** | ** 2015 nicht fertiggestellt
Quelle: Wikipedia
Summe |  | 106.3 | 103.1
Summe (2015) |  | 53.3 | 47.1
1.4) Elektrospeicher insgesamt
Gesamtleistung Turbinen |  | 6818.3833 | MW | ***
Gesamtleistung Pumpen |  | 6301.3833 | MW | ***
Gesamtspeicherkapazität |  | 39.002 | GWh | *** | *** Leistungen und Speicherkapazitäten von Druckluft- und Batteriespeichern inbegriffen
Wirkungsgrad Turbine |  | 86.1476 | % | ****
Wirkungsgrad Pumpe |  | 83.3076 | % | **** | **** Wirkungsgrade von Druckluf- und Batteriespeichern nicht berücksichtigt
Fuel Ratio |  | 0

## Thermische Speicher 2015
Energiespeicher Deutschland
2) Thermische Speicher
Speicher | Bundesland | Speicherkapazität
|  | GWh (Wikipedia) | GWh (Saisonalspeicher)
Großkraftwerk Mannheim | Bad.-Wür. | 1.5
HKW Potsdam Süd | Brand. | 1.2
Nürnberg, HKW Sandreuth | Bayern | 1.5
Flensburg | Schl.-Hol. | 1.1
Saarlouis, Industriehafen | Saarland | 0.912
Jena | Thüringen | 0.52
Berlin, Heizwerk Weigandufer | Berlin | 0.3
Augsburg, HKW Augsburg Ost | Bayern | 0.32
Chemnitz | Sachsen |  | 0.31
Münster | Nord.-Wes. | 0.3
Halle (Saale), HKW Dieselstraé | Sach.-Anh. | 0.28
München | Bayern | 0.33 | 0.33
Hamburg, "Hamburg I" | Hamburg |  | 0.26
Hamburg, "Hamburg II" | Hamburg | 0.24
Leipzig | Sachsen | 0.225
Großkrotzenburg | Hessen | 0.1
Ulm, MHKW Donautal | Bad.-Wür. | 0.14
Emmingen-Liptingen | Bad.-Wür. | 0.04
Rosenheim | Bayern | 0.02
Zehdenick | Brand. | 0.011
Mühlheim an der Ruhr | Nord.-Wes. | 0.058
Altenkirchen | Rheinl.-Pf. |  | 0.165
Crailsheim | Bad.-Wür. |  | 0.58
Eggenstein | Bad.-Wür. |  | 0.175
Friedrichshafen | Bad.-Wür. |  | 0.675
Hannover | Nieders. |  | 0.16
Summe |  |  | 11.751 | GWh
Summe Group 2 | (E < 1 GWh) |  | 6.451 | GWh
Summe Group 3 | (E >= 1 GWh) |  | 5.3 | GWh
Hinweis: In Dänemark gibt es größere thermische Speicher --> daher vermutlich jeweils 10 GWh für Gruppe 2 und 3 eingetragen

## Treibstoffspeicher 2015
Energiespeicher Deutschland
3) Brenn- und Treibstoffspeicher
3.1) Gasspeicher
Arbeitsgasvolumen in Betrieb
| Mrd. m³ (Fraunhofer)*** | Mrd. m³ (Erdöl Erdgas Kohle) | Mrd. m³ (Statista) | Mrd. m³ (LBEG)
Porenspeicher | 10,6 (2014) | 9.8 | 9.8 | 9.8
Kavernenspeicher | 12,1 (2014) | 14.3 | 14.3 | 14.3
Gesamt | 22,7 (2014) | 24.1 | 24.1 | 24.1
Summe Arbeitsgasvolumen (Mrd. m³) |  | 24.1
*** Daten von Fraunhofer veraltet, daher nicht berücksichtigt
Energiedichte (Quelle: Fraunhofer) |  | 10500 | GWh/(Mrd. m³)
Speicherkapazität (Hochrechnung)* |  | 253050 | GWh
* gegebenenfalls hier Arbeitsgas- und Kissengasvolumen berücksichtigt
Speicherkapazität (Quelle: agsi, Hinweis Dr. Göbel)** |  | 200590 | GWh
AGSI = Aggregated Gas Storage Inventory
** 200.590 GWh gelten für 01.01.2015, 209.349 GWh gelten für 31.12.2015; Dr. Göbel (VNG Gasspeicher)
3.2) Ölspeicher
Rohölspeicher (Fraunhofer) |  | 24.5 | Mio. t
Rohölspeicher (Erdölbevorratungsverband) |  | 24.7 | Mio. t
Rohölspeicher gemittelt |  | 24.6 | Mio. t
Energiedichte (Heizwert - Quelle: RP Lexikon) |  | 11.8 | MWh/t
Speicherkapazität (Hochrechnung) |  | 290280 | GWh
3.3) Methanolspeicher
Speicherkapazität |  | 0 | GWh
Quelle: Silicon Fire AG und TU München erproben Technologie noch im Labor - bisher keine großtechnische kommerzielle Nutzung

## Wärmeverteilung 2015
Wärmeverteilung 2015
Jahresstunde | Stunde | Tag | Wetterdaten Dt. (°C) | Einstrahlung (MW) | Korr. Einstr. (MW) | Wetterkorr. Einstr. (K) | Korr. WD Dt. (°C) | Wetter | WWB-Tag | WWB-Anteil (ME) | Differenz HGT* (K) | Differenz HGT (K) | Wärmeverteilung (TWh/h) | Differenz KGT* (K) | Differenz KGT (K) | Kälteverteilung (TWh/h) | Wärmeverteilung ohne Prozesswärme (TWh/h) | Annahmen Wärme |  |  | Ergebnisse Wärme
Summe |  |  |  | 38756493.8881 | 36228781.5759 |  |  |  |  | 366 | 50870.9 | 44815.4334 | 1315.1 | 1324.4 | 6113.4052 | 57.7 | 782.4845 | Gesamtwärmebedarf | 1315.1 | TWh | Volatiler Wärmebedarf | 669.3859 | TWh
1 | 1 | F | 2.1 | 0 | 0 | 0 | 2.1 | W | FW | 0.0020747 | 12.9 | 12.9 | 0.25396 | 0 | 0 | 0.0053732 | 0.19332 | Anteil Grundlast | 40.5 | % | Grundlastwärmebedarf | 532.6155 | TWh
2 | 2 | F | 1.9 | 0 | 0 | 0 | 1.9 | W | FW | 0.0021503 | 13.1 | 13.1 | 0.25697 | 0 | 0 | 0.0053732 | 0.19633 | Anteil Warmwasser | 8.6 | % | Warmwasserwärmebedarf | 113.0986 | TWh
3 | 3 | F | 2.3 | 0 | 0 | 0 | 2.3 | W | FW | 0.0012154 | 12.7 | 12.7 | 0.2507 | 0 | 0 | 0.0053732 | 0.19007 | Heizgrenztemperatur (HGT) | 15 | °C | Volatiler Anteil | 0.014937 | TWh/Kh
4 | 4 | F | 2.2 | 0 | 0 | 0 | 2.2 | W | FW | 1.104e-05 | 12.8 | 12.8 | 0.25183 | 0 | 0 | 0.0053732 | 0.19119 |  |  |  | Anteil Grundlast | 0.060635 | TWh/h
5 | 5 | F | 2.5 | 0 | 0 | 0 | 2.5 | W | FW | 0 | 12.5 | 12.5 | 0.24734 | 0 | 0 | 0.0053732 | 0.18671 | Annahmen Wetter |  |  | Anteil Warmwasser | 0.30901 | TWh/ME
6 | 6 | F | 2.5 | 0 | 0 | 0 | 2.5 | W | FW | 0.0068435 | 12.5 | 12.5 | 0.24946 | 0 | 0 | 0.0053732 | 0.18882 | Integral Differenz HGT | 44815.4334 | Kh
7 | 7 | F | 2.4 | 0 | 0 | 0 | 2.4 | W | FW | 0 | 12.6 | 12.6 | 0.24883 | 0 | 0 | 0.0053732 | 0.1882 | Integral Differenz HGT* | 50870.9 | Kh | Volatiler Anteil* | 0.013159 | TWh/Kh
8 | 8 | F | 2.4 | 0 | 0 | 0 | 2.4 | W | FW | 0.019361 | 12.6 | 12.6 | 0.25482 | 0 | 0 | 0.0053732 | 0.19418
9 | 9 | F | 2.3 | 57.4953 | 56.9663 | 0.031762 | 2.3318 | W | FW | 0.083914 | 12.7 | 12.6682 | 0.27578 | 0 | 0 | 0.0053732 | 0.21515
10 | 10 | F | 2.6 | 837.1137 | 828.4078 | 0.46188 | 3.0619 | W | FW | 0.174 | 12.4 | 11.9381 | 0.29272 | 0 | 0 | 0.0053732 | 0.23208 | Annahmen Kälte |  |  | Ergebnisse Kälte
11 | 11 | F | 2.9 | 2291.928 | 2265.3417 | 1.263 | 4.163 | W | FW | 0.065276 | 12.1 | 10.837 | 0.24267 | 0 | 0 | 0.0053732 | 0.18204 | Gesamtkältebedarf | 57.7 | TWh | Grundlastkältebedarf | 47.1986 | TWh
12 | 12 | F | 3.9 | 3642.6878 | 3585.8619 | 1.9993 | 5.8993 | W | FW | 0.058742 | 11.1 | 9.1007 | 0.21472 | 0 | 0 | 0.0053732 | 0.15408 | Grundlastanteil | 81.8 | % | Volatiler Kältebedarf | 10.5014 | TWh
13 | 13 | F | 4.7 | 4545.6991 | 4460.24 | 2.4868 | 7.1868 | W | FW | 0.021491 | 10.3 | 7.8132 | 0.18398 | 0 | 0 | 0.0053732 | 0.12334 | Kältegrenztemperatur (KGT) | 26 | °C | Grundlastanteil | 0.0053732 | TWh/h
14 | 14 | F | 5.3 | 3790.1724 | 3709.8207 | 2.0684 | 7.3684 | W | FW | 0.038897 | 9.7 | 7.6316 | 0.18664 | 0 | 0 | 0.0053732 | 0.12601 |  |  |  | Volatiler Anteil | 0.0017178 | TWh/Kh
15 | 15 | F | 5.3 | 2467.6405 | 2415.3265 | 1.3467 | 6.6467 | W | FW | 0.054447 | 9.7 | 8.3533 | 0.20223 | 0 | 0 | 0.0053732 | 0.14159 | Annahmen Wetter
16 | 16 | F | 4.1 | 807.2292 | 793.9906 | 0.44269 | 4.5427 | W | FW | 0.06538 | 10.9 | 10.4573 | 0.23703 | 0 | 0 | 0.0053732 | 0.1764 | Integral Differenz KGT | 6113.4052 | Kh
17 | 17 | F | 3.3 | 53.9221 | 53.2103 | 0.029667 | 3.3297 | W | FW | 0.070302 | 11.7 | 11.6703 | 0.25667 | 0 | 0 | 0.0053732 | 0.19604 | Integral Differenz KGT* | 1324.4 | Kh | Volatiler Anteil* | 0.0079292 | TWh/Kh
18 | 18 | F | 3.1 | 0 | 0 | 0 | 3.1 | W | FW | 0.108 | 11.9 | 11.9 | 0.27175 | 0 | 0 | 0.0053732 | 0.21112
19 | 19 | F | 2.2 | 0 | 0 | 0 | 2.2 | W | FW | 0.027698 | 12.8 | 12.8 | 0.26038 | 0 | 0 | 0.0053732 | 0.19975
20 | 20 | F | 2 | 0 | 0 | 0 | 2 | W | FW | 0.045112 | 13 | 13 | 0.26875 | 0 | 0 | 0.0053732 | 0.20811 | Annahmen Einstrahlung |  |  | Ergebnisse Einstrahlung
21 | 21 | F | 1.5 | 0 | 0 | 0 | 1.5 | W | FW | 0.0073747 | 13.5 | 13.5 | 0.26456 | 0 | 0 | 0.0053732 | 0.20392 | Anteil Einstrahlung an VWB | 19.8536 | % | Solare Wärmegewinne (SOLL) | 132.8971 | TWh
22 | 22 | F | 1.4 | 0 | 0 | 0 | 1.4 | W | FW | 0.14261 | 13.6 | 13.6 | 0.30784 | 0 | 0 | 0.0053732 | 0.2472 | Integral Korr. Einstrahlung | 36228781.5759 | MWh* | Solare Wärmegewinne gesamt | 265.7941 | TWh
23 | 23 | F | 1 | 0 | 0 | 0 | 1 | W | FW | 0.0026353 | 14 | 14 | 0.27056 | 0 | 0 | 0.0053732 | 0.20993 | Integral Wetterkorr. | 20199.3897 | Kh | Umrechnungsfaktor | 0.00055755
24 | 24 | F | 0.1 | 0 | 0 | 0 | 0.1 | W | FW | 0.0024703 | 14.9 | 14.9 | 0.28395 | 0 | 0 | 0.0053732 | 0.22332 | Bewertungsfaktor | 2 |  | Maximale Temperaturerhöhung | 15 | K
25 | 1 | A | 0.2 | 0 | 0 | 0 | 0.2 | W | AW | 0.0042349 | 14.8 | 14.8 | 0.283 | 0 | 0 | 0.0053732 | 0.22237 |  |  |  | Maximaltemperatur | 47.656 | °C
26 | 2 | A | 0.1 | 0 | 0 | 0 | 0.1 | W | AW | 0 | 14.9 | 14.9 | 0.28319 | 0 | 0 | 0.0053732 | 0.22255
27 | 3 | A | 1.1 | 0 | 0 | 0 | 1.1 | W | AW | 0.0038795 | 13.9 | 13.9 | 0.26945 | 0 | 0 | 0.0053732 | 0.20882 | Legende
28 | 4 | A | 0.7 | 0 | 0 | 0 | 0.7 | W | AW | 0 | 14.3 | 14.3 | 0.27423 | 0 | 0 | 0.0053732 | 0.21359 | Tag
29 | 5 | A | 3.7 | 0 | 0 | 0 | 3.7 | W | AW | 0.0030573 | 11.3 | 11.3 | 0.23036 | 0 | 0 | 0.0053732 | 0.16973 | A |  |  | Arbeitstag
30 | 6 | A | 5.3 | 0 | 0 | 0 | 5.3 | W | AW | 0.034906 | 9.7 | 9.7 | 0.21631 | 0 | 0 | 0.0053732 | 0.15567 | M |  |  | Mix Arbeits-/Feiertag
31 | 7 | A | 6.4 | 0 | 0 | 0 | 6.4 | W | AW | 0.10919 | 8.6 | 8.6 | 0.22283 | 0 | 0 | 0.0053732 | 0.16219 | F |  |  | Feiertag/ freier Tag
32 | 8 | A | 7.6 | 0 | 0 | 0 | 7.6 | W | AW | 0.065863 | 7.4 | 7.4 | 0.19152 | 0 | 0 | 0.0053732 | 0.13088
33 | 9 | A | 5.4 | 41.167 | 40.2778 | 0.022457 | 5.4225 | W | AW | 0.091577 | 9.6 | 9.5775 | 0.23199 | 0 | 0 | 0.0053732 | 0.17135 | Wetter
34 | 10 | A | 4.8 | 273.2703 | 268.0236 | 0.14944 | 4.9494 | W | AW | 0.11224 | 10.2 | 10.0506 | 0.24544 | 0 | 0 | 0.0053732 | 0.1848 | W |  |  | Winter
35 | 11 | A | 5.2 | 721.9608 | 706.944 | 0.39416 | 5.5942 | W | AW | 0.051581 | 9.8 | 9.4058 | 0.21706 | 0 | 0 | 0.0053732 | 0.15643 | Ü |  |  | Übergangszeit
36 | 12 | A | 5.7 | 1366.6982 | 1335.5375 | 0.74463 | 6.4446 | W | AW | 0.06132 | 9.3 | 8.5554 | 0.20737 | 0 | 0 | 0.0053732 | 0.14674 | S |  |  | Sommer
37 | 13 | A | 5.4 | 1868.8668 | 1828.4993 | 1.0195 | 6.4195 | W | AW | 0.0074571 | 9.6 | 8.5805 | 0.1911 | 0 | 0 | 0.0053732 | 0.13047
38 | 14 | A | 5.5 | 2056.3165 | 2011.0776 | 1.1213 | 6.6213 | W | AW | 0.022366 | 9.5 | 8.3787 | 0.1927 | 0 | 0 | 0.0053732 | 0.13206 | WWB-Tag |  |  | [Tag][Wetter]
39 | 15 | A | 5.6 | 1464.1261 | 1431.3297 | 0.79804 | 6.398 | W | AW | 0.028854 | 9.4 | 8.602 | 0.19803 | 0 | 0 | 0.0053732 | 0.1374 | WWB-Anteil (ME) |  |  | Anteil an jährlicher WWB
40 | 16 | A | 5.3 | 558.7652 | 546.9194 | 0.30494 | 5.6049 | W | AW | 0.026693 | 9.7 | 9.3951 | 0.20921 | 0 | 0 | 0.0053732 | 0.14858
41 | 17 | A | 4.6 | 48.9414 | 48.0408 | 0.026785 | 4.6268 | W | AW | 0.021165 | 10.4 | 10.3732 | 0.22211 | 0 | 0 | 0.0053732 | 0.16148
42 | 18 | A | 4.3 | 0 | 0 | 0 | 4.3 | W | AW | 0.016666 | 10.7 | 10.7 | 0.22561 | 0 | 0 | 0.0053732 | 0.16497
43 | 19 | A | 4 | 0 | 0 | 0 | 4 | W | AW | 0.11526 | 11 | 11 | 0.26055 | 0 | 0 | 0.0053732 | 0.19992
44 | 20 | A | 4.3 | 0 | 0 | 0 | 4.3 | W | AW | 0.072373 | 10.7 | 10.7 | 0.24282 | 0 | 0 | 0.0053732 | 0.18218
45 | 21 | A | 4.2 | 0 | 0 | 0 | 4.2 | W | AW | 0.07351 | 10.8 | 10.8 | 0.24466 | 0 | 0 | 0.0053732 | 0.18403
46 | 22 | A | 4.3 | 0 | 0 | 0 | 4.3 | W | AW | 0.015733 | 10.7 | 10.7 | 0.22532 | 0 | 0 | 0.0053732 | 0.16468
47 | 23 | A | 4.1 | 0 | 0 | 0 | 4.1 | W | AW | 0.027951 | 10.9 | 10.9 | 0.23208 | 0 | 0 | 0.0053732 | 0.17145
48 | 24 | A | 4.1 | 0 | 0 | 0 | 4.1 | W | AW | 0.034122 | 10.9 | 10.9 | 0.23399 | 0 | 0 | 0.0053732 | 0.17335
49 | 1 | M | 3.9 | 0 | 0 | 0 | 3.9 | W | MW | 0.0031548 | 11.1 | 11.1 | 0.2274 | 0 | 0 | 0.0053732 | 0.16677
50 | 2 | M | 4 | 0 | 0 | 0 | 4 | W | MW | 0.0010751 | 11 | 11 | 0.22527 | 0 | 0 | 0.0053732 | 0.16463
51 | 3 | M | 4 | 0 | 0 | 0 | 4 | W | MW | 0.0025475 | 11 | 11 | 0.22572 | 0 | 0 | 0.0053732 | 0.16509
52 | 4 | M | 4 | 0 | 0 | 0 | 4 | W | MW | 5.5201e-06 | 11 | 11 | 0.22494 | 0 | 0 | 0.0053732 | 0.1643
53 | 5 | M | 3.7 | 0 | 0 | 0 | 3.7 | W | MW | 0.0015286 | 11.3 | 11.3 | 0.22989 | 0 | 0 | 0.0053732 | 0.16925
54 | 6 | M | 3 | 0 | 0 | 0 | 3 | W | MW | 0.020875 | 12 | 12 | 0.24632 | 0 | 0 | 0.0053732 | 0.18569
55 | 7 | M | 2.7 | 0 | 0 | 0 | 2.7 | W | MW | 0.054595 | 12.3 | 12.3 | 0.26122 | 0 | 0 | 0.0053732 | 0.20059
56 | 8 | M | 2.6 | 0 | 0 | 0 | 2.6 | W | MW | 0.042612 | 12.4 | 12.4 | 0.25901 | 0 | 0 | 0.0053732 | 0.19838
57 | 9 | M | 2.7 | 79.8545 | 78.9921 | 0.044042 | 2.744 | W | MW | 0.087746 | 12.3 | 12.256 | 0.27081 | 0 | 0 | 0.0053732 | 0.21018
58 | 10 | M | 2.9 | 658.2179 | 650.5826 | 0.36273 | 3.2627 | W | MW | 0.14312 | 12.1 | 11.7373 | 0.28017 | 0 | 0 | 0.0053732 | 0.21954
59 | 11 | M | 3.4 | 1384.4124 | 1365.5844 | 0.76138 | 4.1614 | W | MW | 0.058429 | 11.6 | 10.8386 | 0.24058 | 0 | 0 | 0.0053732 | 0.17995
60 | 12 | M | 3.9 | 1840.6064 | 1811.893 | 1.0102 | 4.9102 | W | MW | 0.060031 | 11.1 | 10.0898 | 0.22989 | 0 | 0 | 0.0053732 | 0.16926
61 | 13 | M | 3.9 | 1751.4184 | 1724.0963 | 0.96127 | 4.8613 | W | MW | 0.014474 | 11.1 | 10.1387 | 0.21654 | 0 | 0 | 0.0053732 | 0.15591
62 | 14 | M | 3.8 | 1250.3001 | 1231.2955 | 0.68651 | 4.4865 | W | MW | 0.030631 | 11.2 | 10.5135 | 0.22714 | 0 | 0 | 0.0053732 | 0.1665
63 | 15 | M | 2.8 | 635.209 | 628.0947 | 0.35019 | 3.1502 | W | MW | 0.04165 | 12.2 | 11.8498 | 0.2505 | 0 | 0 | 0.0053732 | 0.18987
64 | 16 | M | 2.1 | 210.7294 | 208.9592 | 0.11651 | 2.2165 | W | MW | 0.046036 | 12.9 | 12.7835 | 0.2658 | 0 | 0 | 0.0053732 | 0.20517
65 | 17 | M | 1.4 | 23.2255 | 23.0954 | 0.012877 | 1.4129 | W | MW | 0.045733 | 13.6 | 13.5871 | 0.27771 | 0 | 0 | 0.0053732 | 0.21708
66 | 18 | M | 1.1 | 0 | 0 | 0 | 1.1 | W | MW | 0.062335 | 13.9 | 13.9 | 0.28751 | 0 | 0 | 0.0053732 | 0.22688
67 | 19 | M | 1.5 | 0 | 0 | 0 | 1.5 | W | MW | 0.07148 | 13.5 | 13.5 | 0.28437 | 0 | 0 | 0.0053732 | 0.22373
68 | 20 | M | 1.6 | 0 | 0 | 0 | 1.6 | W | MW | 0.058742 | 13.4 | 13.4 | 0.27894 | 0 | 0 | 0.0053732 | 0.2183
69 | 21 | M | 1.8 | 0 | 0 | 0 | 1.8 | W | MW | 0.040443 | 13.2 | 13.2 | 0.27029 | 0 | 0 | 0.0053732 | 0.20966
70 | 22 | M | 2.1 | 0 | 0 | 0 | 2.1 | W | MW | 0.079169 | 12.9 | 12.9 | 0.27778 | 0 | 0 | 0.0053732 | 0.21715
71 | 23 | M | 2 | 0 | 0 | 0 | 2 | W | MW | 0.015293 | 13 | 13 | 0.25954 | 0 | 0 | 0.0053732 | 0.1989
72 | 24 | M | 1.6 | 0 | 0 | 0 | 1.6 | W | MW | 0.018296 | 13.4 | 13.4 | 0.26644 | 0 | 0 | 0.0053732 | 0.2058
73 | 1 | F | 1.6 | 0 | 0 | 0 | 1.6 | W | FW | 0.0020747 | 13.4 | 13.4 | 0.26142 | 0 | 0 | 0.0053732 | 0.20079
74 | 2 | F | 1.7 | 0 | 0 | 0 | 1.7 | W | FW | 0.0021503 | 13.3 | 13.3 | 0.25995 | 0 | 0 | 0.0053732 | 0.19932
75 | 3 | F | 2 | 0 | 0 | 0 | 2 | W | FW | 0.0012154 | 13 | 13 | 0.25518 | 0 | 0 | 0.0053732 | 0.19455
76 | 4 | F | 1.9 | 0 | 0 | 0 | 1.9 | W | FW | 1.104e-05 | 13.1 | 13.1 | 0.25631 | 0 | 0 | 0.0053732 | 0.19567
77 | 5 | F | 2.2 | 0 | 0 | 0 | 2.2 | W | FW | 0 | 12.8 | 12.8 | 0.25182 | 0 | 0 | 0.0053732 | 0.19119
78 | 6 | F | 2.3 | 0 | 0 | 0 | 2.3 | W | FW | 0.0068435 | 12.7 | 12.7 | 0.25244 | 0 | 0 | 0.0053732 | 0.19181
79 | 7 | F | 2.3 | 0 | 0 | 0 | 2.3 | W | FW | 0 | 12.7 | 12.7 | 0.25033 | 0 | 0 | 0.0053732 | 0.18969
80 | 8 | F | 1.9 | 0 | 0 | 0 | 1.9 | W | FW | 0.019361 | 13.1 | 13.1 | 0.26229 | 0 | 0 | 0.0053732 | 0.20165
81 | 9 | F | 2.1 | 62.9308 | 62.4022 | 0.034792 | 2.1348 | W | FW | 0.083914 | 12.9 | 12.8652 | 0.27873 | 0 | 0 | 0.0053732 | 0.21809
82 | 10 | F | 2.4 | 1054.6754 | 1044.5505 | 0.58239 | 2.9824 | W | FW | 0.174 | 12.6 | 12.0176 | 0.2939 | 0 | 0 | 0.0053732 | 0.23327
83 | 11 | F | 2.8 | 3000.1484 | 2966.5468 | 1.654 | 4.454 | W | FW | 0.065276 | 12.2 | 10.546 | 0.23833 | 0 | 0 | 0.0053732 | 0.17769
84 | 12 | F | 3.1 | 4494.4298 | 4438.6989 | 2.4748 | 5.5748 | W | FW | 0.058742 | 11.9 | 9.4252 | 0.21957 | 0 | 0 | 0.0053732 | 0.15893
85 | 13 | F | 3 | 4958.2358 | 4898.7369 | 2.7313 | 5.7313 | W | FW | 0.021491 | 12 | 9.2687 | 0.20572 | 0 | 0 | 0.0053732 | 0.14508
86 | 14 | F | 3.6 | 4322.9185 | 4260.6685 | 2.3755 | 5.9755 | W | FW | 0.038897 | 11.4 | 9.0245 | 0.20745 | 0 | 0 | 0.0053732 | 0.14681
87 | 15 | F | 3.6 | 2621.8058 | 2584.0518 | 1.4407 | 5.0407 | W | FW | 0.054447 | 11.4 | 9.9593 | 0.22622 | 0 | 0 | 0.0053732 | 0.16558
88 | 16 | F | 3.3 | 1030.7461 | 1017.1403 | 0.56711 | 3.8671 | W | FW | 0.06538 | 11.7 | 11.1329 | 0.24712 | 0 | 0 | 0.0053732 | 0.18649
89 | 17 | F | 2.6 | 90.6823 | 89.7392 | 0.050034 | 2.65 | W | FW | 0.070302 | 12.4 | 12.35 | 0.26682 | 0 | 0 | 0.0053732 | 0.20619
90 | 18 | F | 2.1 | 0 | 0 | 0 | 2.1 | W | FW | 0.108 | 12.9 | 12.9 | 0.28669 | 0 | 0 | 0.0053732 | 0.22606
91 | 19 | F | 1.4 | 0 | 0 | 0 | 1.4 | W | FW | 0.027698 | 13.6 | 13.6 | 0.27233 | 0 | 0 | 0.0053732 | 0.2117
92 | 20 | F | 1.7 | 0 | 0 | 0 | 1.7 | W | FW | 0.045112 | 13.3 | 13.3 | 0.27323 | 0 | 0 | 0.0053732 | 0.2126
93 | 21 | F | 1.5 | 0 | 0 | 0 | 1.5 | W | FW | 0.0073747 | 13.5 | 13.5 | 0.26456 | 0 | 0 | 0.0053732 | 0.20392
94 | 22 | F | 1.3 | 0 | 0 | 0 | 1.3 | W | FW | 0.14261 | 13.7 | 13.7 | 0.30933 | 0 | 0 | 0.0053732 | 0.2487
95 | 23 | F | 1 | 0 | 0 | 0 | 1 | W | FW | 0.0026353 | 14 | 14 | 0.27056 | 0 | 0 | 0.0053732 | 0.20993
96 | 24 | F | 1.1 | 0 | 0 | 0 | 1.1 | W | FW | 0.0024703 | 13.9 | 13.9 | 0.26902 | 0 | 0 | 0.0053732 | 0.20838
97 | 1 | A | 1.4 | 0 | 0 | 0 | 1.4 | W | AW | 0.0042349 | 13.6 | 13.6 | 0.26508 | 0 | 0 | 0.0053732 | 0.20445
98 | 2 | A | 1.9 | 0 | 0 | 0 | 1.9 | W | AW | 0 | 13.1 | 13.1 | 0.2563 | 0 | 0 | 0.0053732 | 0.19567
99 | 3 | A | 2.1 | 0 | 0 | 0 | 2.1 | W | AW | 0.0038795 | 12.9 | 12.9 | 0.25451 | 0 | 0 | 0.0053732 | 0.19388
100 | 4 | A | 1.1 | 0 | 0 | 0 | 1.1 | W | AW | 0 | 13.9 | 13.9 | 0.26825 | 0 | 0 | 0.0053732 | 0.20762
101 | 5 | A | 1.6 | 0 | 0 | 0 | 1.6 | W | AW | 0.0030573 | 13.4 | 13.4 | 0.26173 | 0 | 0 | 0.0053732 | 0.20109
102 | 6 | A | 1.9 | 0 | 0 | 0 | 1.9 | W | AW | 0.034906 | 13.1 | 13.1 | 0.26709 | 0 | 0 | 0.0053732 | 0.20645
103 | 7 | A | 2.2 | 0 | 0 | 0 | 2.2 | W | AW | 0.10919 | 12.8 | 12.8 | 0.28556 | 0 | 0 | 0.0053732 | 0.22493
104 | 8 | A | 2.2 | 0 | 0 | 0 | 2.2 | W | AW | 0.065863 | 12.8 | 12.8 | 0.27217 | 0 | 0 | 0.0053732 | 0.21154
105 | 9 | A | 1.9 | 100.8279 | 100.0616 | 0.055789 | 1.9558 | W | AW | 0.091577 | 13.1 | 13.0442 | 0.28377 | 0 | 0 | 0.0053732 | 0.22313
106 | 10 | A | 2.1 | 1144.9246 | 1135.3072 | 0.63299 | 2.733 | W | AW | 0.11224 | 12.9 | 12.267 | 0.27854 | 0 | 0 | 0.0053732 | 0.21791
107 | 11 | A | 1.4 | 3233.3995 | 3215.2924 | 1.7927 | 3.1927 | W | AW | 0.051581 | 13.6 | 11.8073 | 0.25293 | 0 | 0 | 0.0053732 | 0.1923
108 | 12 | A | 1.4 | 5164.7748 | 5135.852 | 2.8635 | 4.2635 | W | AW | 0.06132 | 13.6 | 10.7365 | 0.23995 | 0 | 0 | 0.0053732 | 0.17931
109 | 13 | A | 0.9 | 6355.414 | 6332.5345 | 3.5307 | 4.4307 | W | AW | 0.0074571 | 14.1 | 10.5693 | 0.22081 | 0 | 0 | 0.0053732 | 0.16017
110 | 14 | A | 0.9 | 6135.4811 | 6113.3934 | 3.4085 | 4.3085 | W | AW | 0.022366 | 14.1 | 10.6915 | 0.22724 | 0 | 0 | 0.0053732 | 0.1666
111 | 15 | A | 0.6 | 4433.9244 | 4423.283 | 2.4662 | 3.0662 | W | AW | 0.028854 | 14.4 | 11.9338 | 0.2478 | 0 | 0 | 0.0053732 | 0.18717
112 | 16 | A | 1.1 | 1935.4899 | 1926.9737 | 1.0744 | 2.1744 | W | AW | 0.026693 | 13.9 | 12.8256 | 0.26045 | 0 | 0 | 0.0053732 | 0.19982
113 | 17 | A | 1.3 | 213.7936 | 212.6819 | 0.11858 | 1.4186 | W | AW | 0.021165 | 13.7 | 13.5814 | 0.27003 | 0 | 0 | 0.0053732 | 0.2094
114 | 18 | A | 1.5 | 0 | 0 | 0 | 1.5 | W | AW | 0.016666 | 13.5 | 13.5 | 0.26743 | 0 | 0 | 0.0053732 | 0.20679
115 | 19 | A | 1.6 | 0 | 0 | 0 | 1.6 | W | AW | 0.11526 | 13.4 | 13.4 | 0.2964 | 0 | 0 | 0.0053732 | 0.23577
116 | 20 | A | 1.5 | 0 | 0 | 0 | 1.5 | W | AW | 0.072373 | 13.5 | 13.5 | 0.28464 | 0 | 0 | 0.0053732 | 0.22401
117 | 21 | A | 1.5 | 0 | 0 | 0 | 1.5 | W | AW | 0.07351 | 13.5 | 13.5 | 0.28499 | 0 | 0 | 0.0053732 | 0.22436
118 | 22 | A | 1.5 | 0 | 0 | 0 | 1.5 | W | AW | 0.015733 | 13.5 | 13.5 | 0.26714 | 0 | 0 | 0.0053732 | 0.2065
119 | 23 | A | 1.4 | 0 | 0 | 0 | 1.4 | W | AW | 0.027951 | 13.6 | 13.6 | 0.27241 | 0 | 0 | 0.0053732 | 0.21177
120 | 24 | A | 1.2 | 0 | 0 | 0 | 1.2 | W | AW | 0.034122 | 13.8 | 13.8 | 0.2773 | 0 | 0 | 0.0053732 | 0.21667
121 | 1 | M | 1 | 0 | 0 | 0 | 1 | W | MW | 0.0031548 | 14 | 14 | 0.27072 | 0 | 0 | 0.0053732 | 0.21009
122 | 2 | M | 1 | 0 | 0 | 0 | 1 | W | MW | 0.0010751 | 14 | 14 | 0.27008 | 0 | 0 | 0.0053732 | 0.20944
123 | 3 | M | 0.9 | 0 | 0 | 0 | 0.9 | W | MW | 0.0025475 | 14.1 | 14.1 | 0.27203 | 0 | 0 | 0.0053732 | 0.21139
124 | 4 | M | 0.4 | 0 | 0 | 0 | 0.4 | W | MW | 5.5201e-06 | 14.6 | 14.6 | 0.27871 | 0 | 0 | 0.0053732 | 0.21807
125 | 5 | M | 0.4 | 0 | 0 | 0 | 0.4 | W | MW | 0.0015286 | 14.6 | 14.6 | 0.27918 | 0 | 0 | 0.0053732 | 0.21855
126 | 6 | M | 0.4 | 0 | 0 | 0 | 0.4 | W | MW | 0.020875 | 14.6 | 14.6 | 0.28516 | 0 | 0 | 0.0053732 | 0.22452
127 | 7 | M | 0.5 | 0 | 0 | 0 | 0.5 | W | MW | 0.054595 | 14.5 | 14.5 | 0.29408 | 0 | 0 | 0.0053732 | 0.23345
128 | 8 | M | 0.6 | 0 | 0 | 0 | 0.6 | W | MW | 0.042612 | 14.4 | 14.4 | 0.28889 | 0 | 0 | 0.0053732 | 0.22825
129 | 9 | M | 0.7 | 197.9851 | 197.4308 | 0.11008 | 0.81008 | W | MW | 0.087746 | 14.3 | 14.1899 | 0.2997 | 0 | 0 | 0.0053732 | 0.23906
130 | 10 | M | 1.2 | 2225.4024 | 2214.7205 | 1.2348 | 2.4348 | W | MW | 0.14312 | 13.8 | 12.5652 | 0.29254 | 0 | 0 | 0.0053732 | 0.23191
131 | 11 | M | 2 | 5082.484 | 5041.8241 | 2.8111 | 4.8111 | W | MW | 0.058429 | 13 | 10.1889 | 0.23088 | 0 | 0 | 0.0053732 | 0.17024
132 | 12 | M | 2.4 | 7209.3974 | 7140.1872 | 3.981 | 6.381 | W | MW | 0.060031 | 12.6 | 8.619 | 0.20792 | 0 | 0 | 0.0053732 | 0.14729
133 | 13 | M | 3 | 7874.4476 | 7779.9542 | 4.3377 | 7.3377 | W | MW | 0.014474 | 12 | 7.6623 | 0.17956 | 0 | 0 | 0.0053732 | 0.11892
134 | 14 | M | 3.3 | 6876.2822 | 6785.5152 | 3.7833 | 7.0833 | W | MW | 0.030631 | 11.7 | 7.9167 | 0.18835 | 0 | 0 | 0.0053732 | 0.12771
135 | 15 | M | 2.8 | 4285.8335 | 4237.8322 | 2.3628 | 5.1628 | W | MW | 0.04165 | 12.2 | 9.8372 | 0.22044 | 0 | 0 | 0.0053732 | 0.1598
136 | 16 | M | 1.9 | 1682.2508 | 1669.4657 | 0.93081 | 2.8308 | W | MW | 0.046036 | 13.1 | 12.1692 | 0.25663 | 0 | 0 | 0.0053732 | 0.19599
137 | 17 | M | 1.3 | 176.3296 | 175.4127 | 0.097802 | 1.3978 | W | MW | 0.045733 | 13.7 | 13.6022 | 0.27794 | 0 | 0 | 0.0053732 | 0.2173
138 | 18 | M | 1.3 | 0 | 0 | 0 | 1.3 | W | MW | 0.062335 | 13.7 | 13.7 | 0.28453 | 0 | 0 | 0.0053732 | 0.22389
139 | 19 | M | 1.2 | 0 | 0 | 0 | 1.2 | W | MW | 0.07148 | 13.8 | 13.8 | 0.28885 | 0 | 0 | 0.0053732 | 0.22821
140 | 20 | M | 1.1 | 0 | 0 | 0 | 1.1 | W | MW | 0.058742 | 13.9 | 13.9 | 0.2864 | 0 | 0 | 0.0053732 | 0.22577
141 | 21 | M | 1 | 0 | 0 | 0 | 1 | W | MW | 0.040443 | 14 | 14 | 0.28224 | 0 | 0 | 0.0053732 | 0.22161
142 | 22 | M | 1 | 0 | 0 | 0 | 1 | W | MW | 0.079169 | 14 | 14 | 0.29421 | 0 | 0 | 0.0053732 | 0.23358
143 | 23 | M | 1.2 | 0 | 0 | 0 | 1.2 | W | MW | 0.015293 | 13.8 | 13.8 | 0.27148 | 0 | 0 | 0.0053732 | 0.21085
144 | 24 | M | 1 | 0 | 0 | 0 | 1 | W | MW | 0.018296 | 14 | 14 | 0.2754 | 0 | 0 | 0.0053732 | 0.21476
145 | 1 | A | 0.8 | 0 | 0 | 0 | 0.8 | W | AW | 0.0042349 | 14.2 | 14.2 | 0.27404 | 0 | 0 | 0.0053732 | 0.21341
146 | 2 | A | 0.7 | 0 | 0 | 0 | 0.7 | W | AW | 0 | 14.3 | 14.3 | 0.27423 | 0 | 0 | 0.0053732 | 0.21359
147 | 3 | A | 0.9 | 0 | 0 | 0 | 0.9 | W | AW | 0.0038795 | 14.1 | 14.1 | 0.27244 | 0 | 0 | 0.0053732 | 0.2118
148 | 4 | A | 0.7 | 0 | 0 | 0 | 0.7 | W | AW | 0 | 14.3 | 14.3 | 0.27423 | 0 | 0 | 0.0053732 | 0.21359
149 | 5 | A | 0.3 | 0 | 0 | 0 | 0.3 | W | AW | 0.0030573 | 14.7 | 14.7 | 0.28115 | 0 | 0 | 0.0053732 | 0.22051
150 | 6 | A | -0.1 | 0 | 0 | 0 | -0.1 | W | AW | 0.034906 | 15.1 | 15.1 | 0.29696 | 0 | 0 | 0.0053732 | 0.23633
151 | 7 | A | 0.2 | 0 | 0 | 0 | 0.2 | W | AW | 0.10919 | 14.8 | 14.8 | 0.31544 | 0 | 0 | 0.0053732 | 0.2548
152 | 8 | A | 0.4 | 0 | 0 | 0 | 0.4 | W | AW | 0.065863 | 14.6 | 14.6 | 0.29906 | 0 | 0 | 0.0053732 | 0.23843
153 | 9 | A | 0.3 | 54.5501 | 54.4847 | 0.030378 | 0.33038 | W | AW | 0.091577 | 14.7 | 14.6696 | 0.30805 | 0 | 0 | 0.0053732 | 0.24741
154 | 10 | A | 0 | 659.1166 | 659.1166 | 0.36749 | 0.36749 | W | AW | 0.11224 | 15 | 14.6325 | 0.31388 | 0 | 0 | 0.0053732 | 0.25324
155 | 11 | A | 0.3 | 1962.4726 | 1960.1176 | 1.0929 | 1.3929 | W | AW | 0.051581 | 14.7 | 13.6071 | 0.27982 | 0 | 0 | 0.0053732 | 0.21918
156 | 12 | A | 1.3 | 3313.6113 | 3296.3805 | 1.8379 | 3.1379 | W | AW | 0.06132 | 13.7 | 11.8621 | 0.25676 | 0 | 0 | 0.0053732 | 0.19613
157 | 13 | A | 1.3 | 4089.8732 | 4068.6059 | 2.2685 | 3.5685 | W | AW | 0.0074571 | 13.7 | 11.4315 | 0.23369 | 0 | 0 | 0.0053732 | 0.17305
158 | 14 | A | 1.6 | 4022.3731 | 3996.6299 | 2.2283 | 3.8283 | W | AW | 0.022366 | 13.4 | 11.1717 | 0.23441 | 0 | 0 | 0.0053732 | 0.17378
159 | 15 | A | 2.4 | 3032.1444 | 3003.0358 | 1.6743 | 4.0743 | W | AW | 0.028854 | 12.6 | 10.9257 | 0.23274 | 0 | 0 | 0.0053732 | 0.17211
160 | 16 | A | 2.6 | 1252.3357 | 1239.3114 | 0.69098 | 3.291 | W | AW | 0.026693 | 12.4 | 11.709 | 0.24378 | 0 | 0 | 0.0053732 | 0.18314
161 | 17 | A | 2.6 | 144.8534 | 143.3469 | 0.079923 | 2.6799 | W | AW | 0.021165 | 12.4 | 12.3201 | 0.25119 | 0 | 0 | 0.0053732 | 0.19056
162 | 18 | A | 2.6 | 0 | 0 | 0 | 2.6 | W | AW | 0.016666 | 12.4 | 12.4 | 0.251 | 0 | 0 | 0.0053732 | 0.19036
163 | 19 | A | 2.7 | 0 | 0 | 0 | 2.7 | W | AW | 0.11526 | 12.3 | 12.3 | 0.27997 | 0 | 0 | 0.0053732 | 0.21934
164 | 20 | A | 2.4 | 0 | 0 | 0 | 2.4 | W | AW | 0.072373 | 12.6 | 12.6 | 0.2712 | 0 | 0 | 0.0053732 | 0.21056
165 | 21 | A | 2.8 | 0 | 0 | 0 | 2.8 | W | AW | 0.07351 | 12.2 | 12.2 | 0.26558 | 0 | 0 | 0.0053732 | 0.20494
166 | 22 | A | 2.2 | 0 | 0 | 0 | 2.2 | W | AW | 0.015733 | 12.8 | 12.8 | 0.25668 | 0 | 0 | 0.0053732 | 0.19605
167 | 23 | A | 0.8 | 0 | 0 | 0 | 0.8 | W | AW | 0.027951 | 14.2 | 14.2 | 0.28137 | 0 | 0 | 0.0053732 | 0.22074
168 | 24 | A | -0.4 | 0 | 0 | 0 | -0.4 | W | AW | 0.034122 | 15.4 | 15.4 | 0.3012 | 0 | 0 | 0.0053732 | 0.24057
169 | 1 | A | -0.9 | 0 | 0 | 0 | -0.9 | W | AW | 0.0042349 | 15.9 | 15.9 | 0.29943 | 0 | 0 | 0.0053732 | 0.2388
170 | 2 | A | -0.6 | 0 | 0 | 0 | -0.6 | W | AW | 0 | 15.6 | 15.6 | 0.29364 | 0 | 0 | 0.0053732 | 0.23301
171 | 3 | A | -0.7 | 0 | 0 | 0 | -0.7 | W | AW | 0.0038795 | 15.7 | 15.7 | 0.29634 | 0 | 0 | 0.0053732 | 0.2357
172 | 4 | A | 0 | 0 | 0 | 0 | 0 | W | AW | 0 | 15 | 15 | 0.28468 | 0 | 0 | 0.0053732 | 0.22405
173 | 5 | A | 0.1 | 0 | 0 | 0 | 0.1 | W | AW | 0.0030573 | 14.9 | 14.9 | 0.28413 | 0 | 0 | 0.0053732 | 0.2235
174 | 6 | A | 0.3 | 0 | 0 | 0 | 0.3 | W | AW | 0.034906 | 14.7 | 14.7 | 0.29099 | 0 | 0 | 0.0053732 | 0.23035
175 | 7 | A | 0.4 | 0 | 0 | 0 | 0.4 | W | AW | 0.10919 | 14.6 | 14.6 | 0.31245 | 0 | 0 | 0.0053732 | 0.25181
176 | 8 | A | 1.3 | 0 | 0 | 0 | 1.3 | W | AW | 0.065863 | 13.7 | 13.7 | 0.28562 | 0 | 0 | 0.0053732 | 0.22498
177 | 9 | A | 2.4 | 61.6098 | 61.0184 | 0.034021 | 2.434 | W | AW | 0.091577 | 12.6 | 12.566 | 0.27663 | 0 | 0 | 0.0053732 | 0.21599
178 | 10 | A | 3 | 483.2093 | 477.4108 | 0.26618 | 3.2662 | W | AW | 0.11224 | 12 | 11.7338 | 0.27058 | 0 | 0 | 0.0053732 | 0.20995
179 | 11 | A | 3.1 | 1172.1563 | 1157.6216 | 0.64543 | 3.7454 | W | AW | 0.051581 | 11.9 | 11.2546 | 0.24468 | 0 | 0 | 0.0053732 | 0.18404
180 | 12 | A | 3.2 | 1882.1849 | 1858.093 | 1.036 | 4.236 | W | AW | 0.06132 | 11.8 | 10.764 | 0.24036 | 0 | 0 | 0.0053732 | 0.17973
181 | 13 | A | 4.2 | 2232.408 | 2194.9035 | 1.2238 | 5.4238 | W | AW | 0.0074571 | 10.8 | 9.5762 | 0.20597 | 0 | 0 | 0.0053732 | 0.14534
182 | 14 | A | 5.5 | 1843.2376 | 1802.6863 | 1.0051 | 6.5051 | W | AW | 0.022366 | 9.5 | 8.4949 | 0.19443 | 0 | 0 | 0.0053732 | 0.1338
183 | 15 | A | 5.6 | 1124.6767 | 1099.4839 | 0.61302 | 6.213 | W | AW | 0.028854 | 9.4 | 8.787 | 0.2008 | 0 | 0 | 0.0053732 | 0.14016
184 | 16 | A | 6.2 | 447.9975 | 436.8871 | 0.24359 | 6.4436 | W | AW | 0.026693 | 8.8 | 8.5564 | 0.19669 | 0 | 0 | 0.0053732 | 0.13605
185 | 17 | A | 6.3 | 62.4435 | 60.87 | 0.033938 | 6.3339 | W | AW | 0.021165 | 8.7 | 8.6661 | 0.19662 | 0 | 0 | 0.0053732 | 0.13598
186 | 18 | A | 5.6 | 0 | 0 | 0 | 5.6 | W | AW | 0.016666 | 9.4 | 9.4 | 0.20619 | 0 | 0 | 0.0053732 | 0.14555
187 | 19 | A | 7.1 | 0 | 0 | 0 | 7.1 | W | AW | 0.11526 | 7.9 | 7.9 | 0.21425 | 0 | 0 | 0.0053732 | 0.15362
188 | 20 | A | 7.5 | 0 | 0 | 0 | 7.5 | W | AW | 0.072373 | 7.5 | 7.5 | 0.19502 | 0 | 0 | 0.0053732 | 0.13439
189 | 21 | A | 7.2 | 0 | 0 | 0 | 7.2 | W | AW | 0.07351 | 7.8 | 7.8 | 0.19986 | 0 | 0 | 0.0053732 | 0.13922
190 | 22 | A | 7.3 | 0 | 0 | 0 | 7.3 | W | AW | 0.015733 | 7.7 | 7.7 | 0.18051 | 0 | 0 | 0.0053732 | 0.11987
191 | 23 | A | 7 | 0 | 0 | 0 | 7 | W | AW | 0.027951 | 8 | 8 | 0.18876 | 0 | 0 | 0.0053732 | 0.12813
192 | 24 | A | 5.3 | 0 | 0 | 0 | 5.3 | W | AW | 0.034122 | 9.7 | 9.7 | 0.21606 | 0 | 0 | 0.0053732 | 0.15543
193 | 1 | A | 4.4 | 0 | 0 | 0 | 4.4 | Ü | AÜ | 0.01519 | 10.6 | 10.6 | 0.22366 | 0 | 0 | 0.0053732 | 0.16302
194 | 2 | A | 4.3 | 0 | 0 | 0 | 4.3 | Ü | AÜ | 3.0009e-05 | 10.7 | 10.7 | 0.22046 | 0 | 0 | 0.0053732 | 0.15983
195 | 3 | A | 4.6 | 0 | 0 | 0 | 4.6 | Ü | AÜ | 0.0033488 | 10.4 | 10.4 | 0.21701 | 0 | 0 | 0.0053732 | 0.15637
196 | 4 | A | 4 | 0 | 0 | 0 | 4 | Ü | AÜ | 0.010119 | 11 | 11 | 0.22806 | 0 | 0 | 0.0053732 | 0.16743
197 | 5 | A | 4.3 | 0 | 0 | 0 | 4.3 | Ü | AÜ | 6.0017e-05 | 10.7 | 10.7 | 0.22047 | 0 | 0 | 0.0053732 | 0.15984
198 | 6 | A | 4.8 | 0 | 0 | 0 | 4.8 | Ü | AÜ | 0.066385 | 10.2 | 10.2 | 0.2335 | 0 | 0 | 0.0053732 | 0.17287
199 | 7 | A | 4.8 | 0 | 0 | 0 | 4.8 | Ü | AÜ | 0.063382 | 10.2 | 10.2 | 0.23257 | 0 | 0 | 0.0053732 | 0.17194
200 | 8 | A | 5.2 | 0 | 0 | 0 | 5.2 | Ü | AÜ | 0.043498 | 9.8 | 9.8 | 0.22045 | 0 | 0 | 0.0053732 | 0.15982
201 | 9 | A | 6 | 58.6863 | 57.2778 | 0.031935 | 6.0319 | Ü | AÜ | 0.072694 | 9 | 8.9681 | 0.21705 | 0 | 0 | 0.0053732 | 0.15641
202 | 10 | A | 6.3 | 455.5985 | 444.1175 | 0.24762 | 6.5476 | Ü | AÜ | 0.042773 | 8.7 | 8.4524 | 0.2001 | 0 | 0 | 0.0053732 | 0.13947
203 | 11 | A | 7.4 | 1054.2639 | 1023.0577 | 0.57041 | 7.9704 | Ü | AÜ | 0.10705 | 7.6 | 7.0296 | 0.19871 | 0 | 0 | 0.0053732 | 0.13808
204 | 12 | A | 8.1 | 1514.2585 | 1465.1966 | 0.81692 | 8.9169 | Ü | AÜ | 0.089352 | 6.9 | 6.0831 | 0.17911 | 0 | 0 | 0.0053732 | 0.11847
205 | 13 | A | 8.5 | 1595.3799 | 1541.137 | 0.85926 | 9.3593 | Ü | AÜ | 0.022116 | 6.5 | 5.6407 | 0.15172 | 0 | 0 | 0.0053732 | 0.091087
206 | 14 | A | 8.2 | 1336.9869 | 1293.1337 | 0.72099 | 8.921 | Ü | AÜ | 0.012843 | 6.8 | 6.079 | 0.1554 | 0 | 0 | 0.0053732 | 0.094768
207 | 15 | A | 8.4 | 941.9912 | 910.3403 | 0.50756 | 8.9076 | Ü | AÜ | 0.0085407 | 6.6 | 6.0924 | 0.15427 | 0 | 0 | 0.0053732 | 0.093639
208 | 16 | A | 9.1 | 380.5732 | 366.7203 | 0.20447 | 9.3045 | Ü | AÜ | 0.1088 | 5.9 | 5.6955 | 0.17933 | 0 | 0 | 0.0053732 | 0.11869
209 | 17 | A | 9.1 | 49.9375 | 48.1198 | 0.026829 | 9.1268 | Ü | AÜ | 0.0077026 | 5.9 | 5.8732 | 0.15074 | 0 | 0 | 0.0053732 | 0.090105
210 | 18 | A | 8.3 | 0 | 0 | 0 | 8.3 | Ü | AÜ | 0.066221 | 6.7 | 6.7 | 0.18117 | 0 | 0 | 0.0053732 | 0.12054
211 | 19 | A | 7.3 | 0 | 0 | 0 | 7.3 | Ü | AÜ | 0.052627 | 7.7 | 7.7 | 0.19191 | 0 | 0 | 0.0053732 | 0.13127
212 | 20 | A | 6.7 | 0 | 0 | 0 | 6.7 | Ü | AÜ | 0.085453 | 8.3 | 8.3 | 0.21101 | 0 | 0 | 0.0053732 | 0.15038
213 | 21 | A | 6.7 | 0 | 0 | 0 | 6.7 | Ü | AÜ | 0.018714 | 8.3 | 8.3 | 0.19039 | 0 | 0 | 0.0053732 | 0.12976
214 | 22 | A | 7.2 | 0 | 0 | 0 | 7.2 | Ü | AÜ | 0.044693 | 7.8 | 7.8 | 0.19095 | 0 | 0 | 0.0053732 | 0.13032
215 | 23 | A | 6.9 | 0 | 0 | 0 | 6.9 | Ü | AÜ | 0.026417 | 8.1 | 8.1 | 0.18978 | 0 | 0 | 0.0053732 | 0.12915
216 | 24 | A | 7 | 0 | 0 | 0 | 7 | Ü | AÜ | 0.031993 | 8 | 8 | 0.19001 | 0 | 0 | 0.0053732 | 0.12938
217 | 1 | M | 6.5 | 0 | 0 | 0 | 6.5 | Ü | MÜ | 0.0078046 | 8.5 | 8.5 | 0.19001 | 0 | 0 | 0.0053732 | 0.12937
218 | 2 | M | 6.3 | 0 | 0 | 0 | 6.3 | Ü | MÜ | 0.0013765 | 8.7 | 8.7 | 0.19101 | 0 | 0 | 0.0053732 | 0.13037
219 | 3 | M | 6.8 | 0 | 0 | 0 | 6.8 | Ü | MÜ | 0.0016744 | 8.2 | 8.2 | 0.18363 | 0 | 0 | 0.0053732 | 0.123
220 | 4 | M | 7.9 | 0 | 0 | 0 | 7.9 | Ü | MÜ | 0.0050596 | 7.1 | 7.1 | 0.16825 | 0 | 0 | 0.0053732 | 0.10761
221 | 5 | M | 9.2 | 0 | 0 | 0 | 9.2 | Ü | MÜ | 3.0009e-05 | 5.8 | 5.8 | 0.14728 | 0 | 0 | 0.0053732 | 0.086641
222 | 6 | M | 10.5 | 0 | 0 | 0 | 10.5 | Ü | MÜ | 0.033983 | 4.5 | 4.5 | 0.13835 | 0 | 0 | 0.0053732 | 0.077715
223 | 7 | M | 11.3 | 0 | 0 | 0 | 11.3 | Ü | MÜ | 0.042704 | 3.7 | 3.7 | 0.1291 | 0 | 0 | 0.0053732 | 0.068461
224 | 8 | M | 11.5 | 0 | 0 | 0 | 11.5 | Ü | MÜ | 0.039871 | 3.5 | 3.5 | 0.12523 | 0 | 0 | 0.0053732 | 0.064598
225 | 9 | M | 11.9 | 58.578 | 55.7897 | 0.031106 | 11.9311 | Ü | MÜ | 0.085354 | 3.1 | 3.0689 | 0.13285 | 0 | 0 | 0.0053732 | 0.072214
226 | 10 | M | 12.4 | 594.7133 | 565.2155 | 0.31514 | 12.7151 | Ü | MÜ | 0.077992 | 2.6 | 2.2849 | 0.11886 | 0 | 0 | 0.0053732 | 0.058228
227 | 11 | M | 13.3 | 2184.2787 | 2068.0751 | 1.1531 | 14.4531 | Ü | MÜ | 0.081029 | 1.7 | 0.54694 | 0.093843 | 0 | 0 | 0.0053732 | 0.033208
228 | 12 | M | 14.3 | 4581.3224 | 4319.2707 | 2.4082 | 16.7082 | Ü | MÜ | 0.097359 | 0.7 | 0 | 0.09072 | 0 | 0 | 0.0053732 | 0.030085
229 | 13 | M | 14.5 | 5714.3905 | 5382.9559 | 3.0013 | 17.5013 | Ü | MÜ | 0.047211 | 0.5 | 0 | 0.075224 | 0 | 0 | 0.0053732 | 0.014589
230 | 14 | M | 14.6 | 4915.8668 | 4628.7802 | 2.5808 | 17.1808 | Ü | MÜ | 0.049824 | 0.4 | 0 | 0.076031 | 0 | 0 | 0.0053732 | 0.015396
231 | 15 | M | 14.4 | 2986.3647 | 2814.3501 | 1.5691 | 15.9691 | Ü | MÜ | 0.027704 | 0.6 | 0 | 0.069196 | 0 | 0 | 0.0053732 | 0.0085609
232 | 16 | M | 14.1 | 1040.7618 | 982.0628 | 0.54755 | 14.6475 | Ü | MÜ | 0.10128 | 0.9 | 0.35245 | 0.097197 | 0 | 0 | 0.0053732 | 0.036562
233 | 17 | M | 13.1 | 92.3389 | 87.5004 | 0.048786 | 13.1488 | Ü | MÜ | 0.0093504 | 1.9 | 1.8512 | 0.091175 | 0 | 0 | 0.0053732 | 0.03054
234 | 18 | M | 10.9 | 0 | 0 | 0 | 10.9 | Ü | MÜ | 0.050965 | 4.1 | 4.1 | 0.13762 | 0 | 0 | 0.0053732 | 0.076988
235 | 19 | M | 11.7 | 0 | 0 | 0 | 11.7 | Ü | MÜ | 0.08223 | 3.3 | 3.3 | 0.13534 | 0 | 0 | 0.0053732 | 0.074701
236 | 20 | M | 6.2 | 0 | 0 | 0 | 6.2 | Ü | MÜ | 0.053926 | 8.8 | 8.8 | 0.20874 | 0 | 0 | 0.0053732 | 0.1481
237 | 21 | M | 6.4 | 0 | 0 | 0 | 6.4 | Ü | MÜ | 0.02635 | 8.6 | 8.6 | 0.19723 | 0 | 0 | 0.0053732 | 0.1366
238 | 22 | M | 6.3 | 0 | 0 | 0 | 6.3 | Ü | MÜ | 0.04019 | 8.7 | 8.7 | 0.203 | 0 | 0 | 0.0053732 | 0.14237
239 | 23 | M | 5.1 | 0 | 0 | 0 | 5.1 | Ü | MÜ | 0.020637 | 9.9 | 9.9 | 0.21488 | 0 | 0 | 0.0053732 | 0.15425
240 | 24 | M | 4.8 | 0 | 0 | 0 | 4.8 | Ü | MÜ | 0.016093 | 10.2 | 10.2 | 0.21796 | 0 | 0 | 0.0053732 | 0.15733
241 | 1 | F | 4.1 | 0 | 0 | 0 | 4.1 | W | FW | 0.0020747 | 10.9 | 10.9 | 0.22408 | 0 | 0 | 0.0053732 | 0.16345
242 | 2 | F | 3.6 | 0 | 0 | 0 | 3.6 | W | FW | 0.0021503 | 11.4 | 11.4 | 0.23158 | 0 | 0 | 0.0053732 | 0.17094
243 | 3 | F | 3.5 | 0 | 0 | 0 | 3.5 | W | FW | 0.0012154 | 11.5 | 11.5 | 0.23278 | 0 | 0 | 0.0053732 | 0.17215
244 | 4 | F | 2.9 | 0 | 0 | 0 | 2.9 | W | FW | 1.104e-05 | 12.1 | 12.1 | 0.24137 | 0 | 0 | 0.0053732 | 0.18074
245 | 5 | F | 2.7 | 0 | 0 | 0 | 2.7 | W | FW | 0 | 12.3 | 12.3 | 0.24435 | 0 | 0 | 0.0053732 | 0.18372
246 | 6 | F | 3 | 0 | 0 | 0 | 3 | W | FW | 0.0068435 | 12 | 12 | 0.24199 | 0 | 0 | 0.0053732 | 0.18135
247 | 7 | F | 2.7 | 0 | 0 | 0 | 2.7 | W | FW | 0 | 12.3 | 12.3 | 0.24435 | 0 | 0 | 0.0053732 | 0.18372
248 | 8 | F | 2.4 | 0 | 0 | 0 | 2.4 | W | FW | 0.019361 | 12.6 | 12.6 | 0.25482 | 0 | 0 | 0.0053732 | 0.19418
249 | 9 | F | 2.6 | 134.2098 | 132.814 | 0.074051 | 2.6741 | W | FW | 0.083914 | 12.4 | 12.3259 | 0.27067 | 0 | 0 | 0.0053732 | 0.21004
250 | 10 | F | 2.8 | 1163.2559 | 1150.2274 | 0.64131 | 3.4413 | W | FW | 0.174 | 12.2 | 11.5587 | 0.28705 | 0 | 0 | 0.0053732 | 0.22641
251 | 11 | F | 3.3 | 2672.9885 | 2637.705 | 1.4707 | 4.7707 | W | FW | 0.065276 | 11.7 | 10.2293 | 0.2336 | 0 | 0 | 0.0053732 | 0.17296
252 | 12 | F | 3.8 | 3692.2572 | 3636.1348 | 2.0273 | 5.8273 | W | FW | 0.058742 | 11.2 | 9.1727 | 0.21579 | 0 | 0 | 0.0053732 | 0.15516
253 | 13 | F | 3.9 | 4461.9791 | 4392.3722 | 2.449 | 6.349 | W | FW | 0.021491 | 11.1 | 8.651 | 0.19649 | 0 | 0 | 0.0053732 | 0.13586
254 | 14 | F | 4 | 4310.4666 | 4241.4991 | 2.3649 | 6.3649 | W | FW | 0.038897 | 11 | 8.6351 | 0.20163 | 0 | 0 | 0.0053732 | 0.141
255 | 15 | F | 3.9 | 3274.7939 | 3223.7071 | 1.7974 | 5.6974 | W | FW | 0.054447 | 11.1 | 9.3026 | 0.21641 | 0 | 0 | 0.0053732 | 0.15577
256 | 16 | F | 3.3 | 1542.3565 | 1521.9974 | 0.84859 | 4.1486 | W | FW | 0.06538 | 11.7 | 10.8514 | 0.24292 | 0 | 0 | 0.0053732 | 0.18229
257 | 17 | F | 2.6 | 194.4661 | 192.4436 | 0.1073 | 2.7073 | W | FW | 0.070302 | 12.4 | 12.2927 | 0.26597 | 0 | 0 | 0.0053732 | 0.20533
258 | 18 | F | 2.2 | 4.6343 | 4.5935 | 0.0025611 | 2.2026 | W | FW | 0.108 | 12.8 | 12.7974 | 0.28516 | 0 | 0 | 0.0053732 | 0.22452
259 | 19 | F | 2.5 | 0 | 0 | 0 | 2.5 | W | FW | 0.027698 | 12.5 | 12.5 | 0.2559 | 0 | 0 | 0.0053732 | 0.19527
260 | 20 | F | 2.9 | 0 | 0 | 0 | 2.9 | W | FW | 0.045112 | 12.1 | 12.1 | 0.25531 | 0 | 0 | 0.0053732 | 0.19467
261 | 21 | F | 3 | 0 | 0 | 0 | 3 | W | FW | 0.0073747 | 12 | 12 | 0.24215 | 0 | 0 | 0.0053732 | 0.18152
262 | 22 | F | 3.2 | 0 | 0 | 0 | 3.2 | W | FW | 0.14261 | 11.8 | 11.8 | 0.28095 | 0 | 0 | 0.0053732 | 0.22032
263 | 23 | F | 3.6 | 0 | 0 | 0 | 3.6 | W | FW | 0.0026353 | 11.4 | 11.4 | 0.23173 | 0 | 0 | 0.0053732 | 0.17109
264 | 24 | F | 2.7 | 0 | 0 | 0 | 2.7 | W | FW | 0.0024703 | 12.3 | 12.3 | 0.24512 | 0 | 0 | 0.0053732 | 0.18448
265 | 1 | A | 2.9 | 0 | 0 | 0 | 2.9 | Ü | AÜ | 0.01519 | 12.1 | 12.1 | 0.24606 | 0 | 0 | 0.0053732 | 0.18543
266 | 2 | A | 3.8 | 0 | 0 | 0 | 3.8 | Ü | AÜ | 3.0009e-05 | 11.2 | 11.2 | 0.22793 | 0 | 0 | 0.0053732 | 0.1673
267 | 3 | A | 4.1 | 0 | 0 | 0 | 4.1 | Ü | AÜ | 0.0033488 | 10.9 | 10.9 | 0.22448 | 0 | 0 | 0.0053732 | 0.16384
268 | 4 | A | 4.5 | 0 | 0 | 0 | 4.5 | Ü | AÜ | 0.010119 | 10.5 | 10.5 | 0.22059 | 0 | 0 | 0.0053732 | 0.15996
269 | 5 | A | 4.7 | 0 | 0 | 0 | 4.7 | Ü | AÜ | 6.0017e-05 | 10.3 | 10.3 | 0.2145 | 0 | 0 | 0.0053732 | 0.15386
270 | 6 | A | 4.2 | 0 | 0 | 0 | 4.2 | Ü | AÜ | 0.066385 | 10.8 | 10.8 | 0.24246 | 0 | 0 | 0.0053732 | 0.18183
271 | 7 | A | 3.9 | 0 | 0 | 0 | 3.9 | Ü | AÜ | 0.063382 | 11.1 | 11.1 | 0.24602 | 0 | 0 | 0.0053732 | 0.18538
272 | 8 | A | 4.6 | 0 | 0 | 0 | 4.6 | Ü | AÜ | 0.043498 | 10.4 | 10.4 | 0.22942 | 0 | 0 | 0.0053732 | 0.16878
273 | 9 | A | 5 | 88.4626 | 86.6933 | 0.048336 | 5.0483 | Ü | AÜ | 0.072694 | 10 | 9.9517 | 0.23174 | 0 | 0 | 0.0053732 | 0.17111
274 | 10 | A | 5.1 | 602.3143 | 590.0271 | 0.32897 | 5.429 | Ü | AÜ | 0.042773 | 9.9 | 9.571 | 0.21681 | 0 | 0 | 0.0053732 | 0.15618
275 | 11 | A | 5.7 | 1535.0153 | 1500.017 | 0.83634 | 6.5363 | Ü | AÜ | 0.10705 | 9.3 | 8.4637 | 0.22013 | 0 | 0 | 0.0053732 | 0.1595
276 | 12 | A | 6.2 | 2287.8243 | 2231.0863 | 1.2439 | 7.4439 | Ü | AÜ | 0.089352 | 8.8 | 7.5561 | 0.20111 | 0 | 0 | 0.0053732 | 0.14047
277 | 13 | A | 6.2 | 2544.7556 | 2481.6457 | 1.3836 | 7.5836 | Ü | AÜ | 0.022116 | 8.8 | 7.4164 | 0.17824 | 0 | 0 | 0.0053732 | 0.11761
278 | 14 | A | 6.2 | 2423.6582 | 2363.5515 | 1.3178 | 7.5178 | Ü | AÜ | 0.012843 | 8.8 | 7.4822 | 0.17636 | 0 | 0 | 0.0053732 | 0.11573
279 | 15 | A | 6.2 | 1608.7847 | 1568.8868 | 0.87473 | 7.0747 | Ü | AÜ | 0.0085407 | 8.8 | 7.9253 | 0.18165 | 0 | 0 | 0.0053732 | 0.12101
280 | 16 | A | 6.2 | 692.9966 | 675.8103 | 0.3768 | 6.5768 | Ü | AÜ | 0.1088 | 8.8 | 8.4232 | 0.22007 | 0 | 0 | 0.0053732 | 0.15943
281 | 17 | A | 6.3 | 151.48 | 147.6627 | 0.082329 | 6.3823 | Ü | AÜ | 0.0077026 | 8.7 | 8.6177 | 0.19173 | 0 | 0 | 0.0053732 | 0.1311
282 | 18 | A | 6.5 | 2.3496 | 2.2885 | 0.001276 | 6.5013 | Ü | AÜ | 0.066221 | 8.5 | 8.4987 | 0.20804 | 0 | 0 | 0.0053732 | 0.1474
283 | 19 | A | 6.5 | 0 | 0 | 0 | 6.5 | Ü | AÜ | 0.052627 | 8.5 | 8.5 | 0.20386 | 0 | 0 | 0.0053732 | 0.14322
284 | 20 | A | 6.6 | 0 | 0 | 0 | 6.6 | Ü | AÜ | 0.085453 | 8.4 | 8.4 | 0.21251 | 0 | 0 | 0.0053732 | 0.15187
285 | 21 | A | 6.6 | 0 | 0 | 0 | 6.6 | Ü | AÜ | 0.018714 | 8.4 | 8.4 | 0.19188 | 0 | 0 | 0.0053732 | 0.13125
286 | 22 | A | 6.7 | 0 | 0 | 0 | 6.7 | Ü | AÜ | 0.044693 | 8.3 | 8.3 | 0.19842 | 0 | 0 | 0.0053732 | 0.13778
287 | 23 | A | 6.7 | 0 | 0 | 0 | 6.7 | Ü | AÜ | 0.026417 | 8.3 | 8.3 | 0.19277 | 0 | 0 | 0.0053732 | 0.13214
288 | 24 | A | 6.6 | 0 | 0 | 0 | 6.6 | Ü | AÜ | 0.031993 | 8.4 | 8.4 | 0.19599 | 0 | 0 | 0.0053732 | 0.13535
289 | 1 | A | 6.9 | 0 | 0 | 0 | 6.9 | Ü | AÜ | 0.01519 | 8.1 | 8.1 | 0.18631 | 0 | 0 | 0.0053732 | 0.12568
290 | 2 | A | 7.2 | 0 | 0 | 0 | 7.2 | Ü | AÜ | 3.0009e-05 | 7.8 | 7.8 | 0.17715 | 0 | 0 | 0.0053732 | 0.11651
291 | 3 | A | 7.7 | 0 | 0 | 0 | 7.7 | Ü | AÜ | 0.0033488 | 7.3 | 7.3 | 0.17071 | 0 | 0 | 0.0053732 | 0.11007
292 | 4 | A | 8 | 0 | 0 | 0 | 8 | Ü | AÜ | 0.010119 | 7 | 7 | 0.16832 | 0 | 0 | 0.0053732 | 0.10768
293 | 5 | A | 8.2 | 0 | 0 | 0 | 8.2 | Ü | AÜ | 6.0017e-05 | 6.8 | 6.8 | 0.16222 | 0 | 0 | 0.0053732 | 0.10159
294 | 6 | A | 8.6 | 0 | 0 | 0 | 8.6 | Ü | AÜ | 0.066385 | 6.4 | 6.4 | 0.17674 | 0 | 0 | 0.0053732 | 0.11611
295 | 7 | A | 8.4 | 0 | 0 | 0 | 8.4 | Ü | AÜ | 0.063382 | 6.6 | 6.6 | 0.1788 | 0 | 0 | 0.0053732 | 0.11817
296 | 8 | A | 8.5 | 0 | 0 | 0 | 8.5 | Ü | AÜ | 0.043498 | 6.5 | 6.5 | 0.17116 | 0 | 0 | 0.0053732 | 0.11053
297 | 9 | A | 8.9 | 557.9206 | 538.0587 | 0.3 | 9.2 | Ü | AÜ | 0.072694 | 6.1 | 5.8 | 0.16973 | 0 | 0 | 0.0053732 | 0.1091
298 | 10 | A | 9.6 | 3714.9954 | 3572.3396 | 1.9918 | 11.5918 | Ü | AÜ | 0.042773 | 5.4 | 3.4082 | 0.12476 | 0 | 0 | 0.0053732 | 0.064124
299 | 11 | A | 10.5 | 7500.2086 | 7185.1999 | 4.0061 | 14.5061 | Ü | AÜ | 0.10705 | 4.5 | 0.49389 | 0.10109 | 0 | 0 | 0.0053732 | 0.040457
300 | 12 | A | 12.2 | 10333.0686 | 9828.8148 | 5.4801 | 17.6801 | Ü | AÜ | 0.089352 | 2.8 | 0 | 0.088246 | 0 | 0 | 0.0053732 | 0.027611
301 | 13 | A | 13 | 11502.4097 | 10904.2844 | 6.0797 | 19.0797 | Ü | AÜ | 0.022116 | 2 | 0 | 0.067469 | 0 | 0 | 0.0053732 | 0.0068342
302 | 14 | A | 13 | 10214.0935 | 9682.9606 | 5.3987 | 18.3987 | Ü | AÜ | 0.012843 | 2 | 0 | 0.064603 | 0 | 0 | 0.0053732 | 0.0039687
303 | 15 | A | 12.8 | 7133.9281 | 6768.671 | 3.7739 | 16.5739 | Ü | AÜ | 0.0085407 | 2.2 | 0 | 0.063274 | 0 | 0 | 0.0053732 | 0.0026392
304 | 16 | A | 12.3 | 3138.4511 | 2984.0393 | 1.6638 | 13.9638 | Ü | AÜ | 0.1088 | 2.7 | 1.0362 | 0.10973 | 0 | 0 | 0.0053732 | 0.049098
305 | 17 | A | 11.4 | 346.7582 | 330.946 | 0.18452 | 11.5845 | Ü | AÜ | 0.0077026 | 3.6 | 3.4155 | 0.11403 | 0 | 0 | 0.0053732 | 0.053396
306 | 18 | A | 9.6 | 3.4324 | 3.3006 | 0.0018402 | 9.6018 | Ü | AÜ | 0.066221 | 5.4 | 5.3982 | 0.16173 | 0 | 0 | 0.0053732 | 0.10109
307 | 19 | A | 11.7 | 0 | 0 | 0 | 11.7 | Ü | AÜ | 0.052627 | 3.3 | 3.3 | 0.12619 | 0 | 0 | 0.0053732 | 0.065553
308 | 20 | A | 12.2 | 0 | 0 | 0 | 12.2 | Ü | AÜ | 0.085453 | 2.8 | 2.8 | 0.12886 | 0 | 0 | 0.0053732 | 0.068228
309 | 21 | A | 11.6 | 0 | 0 | 0 | 11.6 | Ü | AÜ | 0.018714 | 3.4 | 3.4 | 0.1172 | 0 | 0 | 0.0053732 | 0.056567
310 | 22 | A | 12.1 | 0 | 0 | 0 | 12.1 | Ü | AÜ | 0.044693 | 2.9 | 2.9 | 0.11776 | 0 | 0 | 0.0053732 | 0.057127
311 | 23 | A | 11.7 | 0 | 0 | 0 | 11.7 | Ü | AÜ | 0.026417 | 3.3 | 3.3 | 0.11809 | 0 | 0 | 0.0053732 | 0.057454
312 | 24 | A | 11.1 | 0 | 0 | 0 | 11.1 | Ü | AÜ | 0.031993 | 3.9 | 3.9 | 0.12877 | 0 | 0 | 0.0053732 | 0.068138
313 | 1 | A | 11.3 | 0 | 0 | 0 | 11.3 | Ü | AÜ | 0.01519 | 3.7 | 3.7 | 0.12059 | 0 | 0 | 0.0053732 | 0.059959
314 | 2 | A | 10.7 | 0 | 0 | 0 | 10.7 | Ü | AÜ | 3.0009e-05 | 4.3 | 4.3 | 0.12487 | 0 | 0 | 0.0053732 | 0.064236
315 | 3 | A | 8.5 | 0 | 0 | 0 | 8.5 | Ü | AÜ | 0.0033488 | 6.5 | 6.5 | 0.15876 | 0 | 0 | 0.0053732 | 0.098122
316 | 4 | A | 7.2 | 0 | 0 | 0 | 7.2 | Ü | AÜ | 0.010119 | 7.8 | 7.8 | 0.18027 | 0 | 0 | 0.0053732 | 0.11963
317 | 5 | A | 7.8 | 0 | 0 | 0 | 7.8 | Ü | AÜ | 6.0017e-05 | 7.2 | 7.2 | 0.1682 | 0 | 0 | 0.0053732 | 0.10756
318 | 6 | A | 7.2 | 0 | 0 | 0 | 7.2 | Ü | AÜ | 0.066385 | 7.8 | 7.8 | 0.19765 | 0 | 0 | 0.0053732 | 0.13702
319 | 7 | A | 5.6 | 0 | 0 | 0 | 5.6 | Ü | AÜ | 0.063382 | 9.4 | 9.4 | 0.22062 | 0 | 0 | 0.0053732 | 0.15999
320 | 8 | A | 5.5 | 0 | 0 | 0 | 5.5 | Ü | AÜ | 0.043498 | 9.5 | 9.5 | 0.21597 | 0 | 0 | 0.0053732 | 0.15534
321 | 9 | A | 7 | 178.7334 | 173.7289 | 0.096863 | 7.0969 | Ü | AÜ | 0.072694 | 8 | 7.9031 | 0.20114 | 0 | 0 | 0.0053732 | 0.14051
322 | 10 | A | 6.8 | 1451.6959 | 1412.2098 | 0.78738 | 7.5874 | Ü | AÜ | 0.042773 | 8.2 | 7.4126 | 0.18457 | 0 | 0 | 0.0053732 | 0.12394
323 | 11 | A | 6.8 | 3277.3925 | 3188.2475 | 1.7776 | 8.5776 | Ü | AÜ | 0.10705 | 8.2 | 6.4224 | 0.18964 | 0 | 0 | 0.0053732 | 0.12901
324 | 12 | A | 7.2 | 4019.6662 | 3903.8998 | 2.1766 | 9.3766 | Ü | AÜ | 0.089352 | 7.8 | 5.6234 | 0.17224 | 0 | 0 | 0.0053732 | 0.1116
325 | 13 | A | 7 | 3770.4875 | 3664.9139 | 2.0434 | 9.0434 | Ü | AÜ | 0.022116 | 8 | 5.9566 | 0.15644 | 0 | 0 | 0.0053732 | 0.095805
326 | 14 | A | 7.8 | 3410.7902 | 3304.3736 | 1.8424 | 9.6424 | Ü | AÜ | 0.012843 | 7.2 | 5.3576 | 0.14463 | 0 | 0 | 0.0053732 | 0.083993
327 | 15 | A | 7.1 | 2376.1786 | 2308.6951 | 1.2872 | 8.3872 | Ü | AÜ | 0.0085407 | 7.9 | 6.6128 | 0.16205 | 0 | 0 | 0.0053732 | 0.10141
328 | 16 | A | 6.4 | 968.6707 | 943.8727 | 0.52626 | 6.9263 | Ü | AÜ | 0.1088 | 8.6 | 8.0737 | 0.21485 | 0 | 0 | 0.0053732 | 0.15421
329 | 17 | A | 5.9 | 147.6686 | 144.1837 | 0.08039 | 5.9804 | Ü | AÜ | 0.0077026 | 9.1 | 9.0196 | 0.19774 | 0 | 0 | 0.0053732 | 0.1371
330 | 18 | A | 4.7 | 3.0859 | 3.0279 | 0.0016882 | 4.7017 | Ü | AÜ | 0.066221 | 10.3 | 10.2983 | 0.23492 | 0 | 0 | 0.0053732 | 0.17428
331 | 19 | A | 5.2 | 0 | 0 | 0 | 5.2 | Ü | AÜ | 0.052627 | 9.8 | 9.8 | 0.22328 | 0 | 0 | 0.0053732 | 0.16264
332 | 20 | A | 5.7 | 0 | 0 | 0 | 5.7 | Ü | AÜ | 0.085453 | 9.3 | 9.3 | 0.22595 | 0 | 0 | 0.0053732 | 0.16532
333 | 21 | A | 3.5 | 0 | 0 | 0 | 3.5 | Ü | AÜ | 0.018714 | 11.5 | 11.5 | 0.23819 | 0 | 0 | 0.0053732 | 0.17755
334 | 22 | A | 2.9 | 0 | 0 | 0 | 2.9 | Ü | AÜ | 0.044693 | 12.1 | 12.1 | 0.25518 | 0 | 0 | 0.0053732 | 0.19454
335 | 23 | A | 2.7 | 0 | 0 | 0 | 2.7 | Ü | AÜ | 0.026417 | 12.3 | 12.3 | 0.25252 | 0 | 0 | 0.0053732 | 0.19188
336 | 24 | A | 2.8 | 0 | 0 | 0 | 2.8 | Ü | AÜ | 0.031993 | 12.2 | 12.2 | 0.25275 | 0 | 0 | 0.0053732 | 0.19211
337 | 1 | A | 2 | 0 | 0 | 0 | 2 | W | AW | 0.0042349 | 13 | 13 | 0.25612 | 0 | 0 | 0.0053732 | 0.19548
338 | 2 | A | 1.5 | 0 | 0 | 0 | 1.5 | W | AW | 0 | 13.5 | 13.5 | 0.26228 | 0 | 0 | 0.0053732 | 0.20164
339 | 3 | A | 0.8 | 0 | 0 | 0 | 0.8 | W | AW | 0.0038795 | 14.2 | 14.2 | 0.27393 | 0 | 0 | 0.0053732 | 0.2133
340 | 4 | A | -0.3 | 0 | 0 | 0 | -0.3 | W | AW | 0 | 15.3 | 15.3 | 0.28916 | 0 | 0 | 0.0053732 | 0.22853
341 | 5 | A | -0.2 | 0 | 0 | 0 | -0.2 | W | AW | 0.0030573 | 15.2 | 15.2 | 0.28861 | 0 | 0 | 0.0053732 | 0.22798
342 | 6 | A | 0.6 | 0 | 0 | 0 | 0.6 | W | AW | 0.034906 | 14.4 | 14.4 | 0.28651 | 0 | 0 | 0.0053732 | 0.22587
343 | 7 | A | 0.9 | 0 | 0 | 0 | 0.9 | W | AW | 0.10919 | 14.1 | 14.1 | 0.30498 | 0 | 0 | 0.0053732 | 0.24435
344 | 8 | A | 1.7 | 0 | 0 | 0 | 1.7 | W | AW | 0.065863 | 13.3 | 13.3 | 0.27964 | 0 | 0 | 0.0053732 | 0.21901
345 | 9 | A | 2.4 | 168.5337 | 166.9158 | 0.093064 | 2.4931 | W | AW | 0.091577 | 12.6 | 12.5069 | 0.27574 | 0 | 0 | 0.0053732 | 0.21511
346 | 10 | A | 3.4 | 1044.8979 | 1030.6873 | 0.57466 | 3.9747 | W | AW | 0.11224 | 11.6 | 11.0253 | 0.26 | 0 | 0 | 0.0053732 | 0.19936
347 | 11 | A | 4.1 | 2560.2176 | 2518.23 | 1.404 | 5.504 | W | AW | 0.051581 | 10.9 | 9.496 | 0.21841 | 0 | 0 | 0.0053732 | 0.15778
348 | 12 | A | 4.5 | 3756.4115 | 3688.7961 | 2.0567 | 6.5567 | W | AW | 0.06132 | 10.5 | 8.4433 | 0.2057 | 0 | 0 | 0.0053732 | 0.14506
349 | 13 | A | 4.7 | 3885.9653 | 3812.9092 | 2.1259 | 6.8259 | W | AW | 0.0074571 | 10.3 | 8.1741 | 0.18503 | 0 | 0 | 0.0053732 | 0.1244
350 | 14 | A | 5.1 | 3458.6163 | 3388.0605 | 1.889 | 6.989 | W | AW | 0.022366 | 9.9 | 8.011 | 0.1872 | 0 | 0 | 0.0053732 | 0.12657
351 | 15 | A | 5.3 | 2415.7432 | 2364.5294 | 1.3183 | 6.6183 | W | AW | 0.028854 | 9.7 | 8.3817 | 0.19474 | 0 | 0 | 0.0053732 | 0.13411
352 | 16 | A | 5.5 | 1093.0814 | 1069.0336 | 0.59604 | 6.096 | W | AW | 0.026693 | 9.5 | 8.904 | 0.20188 | 0 | 0 | 0.0053732 | 0.14124
353 | 17 | A | 6 | 185.6415 | 181.1861 | 0.10102 | 6.101 | W | AW | 0.021165 | 9 | 8.899 | 0.20009 | 0 | 0 | 0.0053732 | 0.13946
354 | 18 | A | 5.9 | 5.847 | 5.709 | 0.0031831 | 5.9032 | W | AW | 0.016666 | 9.1 | 9.0968 | 0.20166 | 0 | 0 | 0.0053732 | 0.14102
355 | 19 | A | 6.6 | 0 | 0 | 0 | 6.6 | W | AW | 0.11526 | 8.4 | 8.4 | 0.22172 | 0 | 0 | 0.0053732 | 0.16108
356 | 20 | A | 7 | 0 | 0 | 0 | 7 | W | AW | 0.072373 | 8 | 8 | 0.20249 | 0 | 0 | 0.0053732 | 0.14186
357 | 21 | A | 7.4 | 0 | 0 | 0 | 7.4 | W | AW | 0.07351 | 7.6 | 7.6 | 0.19687 | 0 | 0 | 0.0053732 | 0.13623
358 | 22 | A | 7.7 | 0 | 0 | 0 | 7.7 | W | AW | 0.015733 | 7.3 | 7.3 | 0.17453 | 0 | 0 | 0.0053732 | 0.1139
359 | 23 | A | 8.5 | 0 | 0 | 0 | 8.5 | W | AW | 0.027951 | 6.5 | 6.5 | 0.16636 | 0 | 0 | 0.0053732 | 0.10572
360 | 24 | A | 8.6 | 0 | 0 | 0 | 8.6 | W | AW | 0.034122 | 6.4 | 6.4 | 0.16677 | 0 | 0 | 0.0053732 | 0.10614
361 | 1 | A | 8.4 | 0 | 0 | 0 | 8.4 | Ü | AÜ | 0.01519 | 6.6 | 6.6 | 0.16391 | 0 | 0 | 0.0053732 | 0.10327
362 | 2 | A | 8.2 | 0 | 0 | 0 | 8.2 | Ü | AÜ | 3.0009e-05 | 6.8 | 6.8 | 0.16221 | 0 | 0 | 0.0053732 | 0.10158
363 | 3 | A | 7.7 | 0 | 0 | 0 | 7.7 | Ü | AÜ | 0.0033488 | 7.3 | 7.3 | 0.17071 | 0 | 0 | 0.0053732 | 0.11007
364 | 4 | A | 8.4 | 0 | 0 | 0 | 8.4 | Ü | AÜ | 0.010119 | 6.6 | 6.6 | 0.16234 | 0 | 0 | 0.0053732 | 0.10171
365 | 5 | A | 7.5 | 0 | 0 | 0 | 7.5 | Ü | AÜ | 6.0017e-05 | 7.5 | 7.5 | 0.17268 | 0 | 0 | 0.0053732 | 0.11204
366 | 6 | A | 6.5 | 0 | 0 | 0 | 6.5 | Ü | AÜ | 0.066385 | 8.5 | 8.5 | 0.20811 | 0 | 0 | 0.0053732 | 0.14747
367 | 7 | A | 6.2 | 0 | 0 | 0 | 6.2 | Ü | AÜ | 0.063382 | 8.8 | 8.8 | 0.21166 | 0 | 0 | 0.0053732 | 0.15103
368 | 8 | A | 7.2 | 0 | 0 | 0 | 7.2 | Ü | AÜ | 0.043498 | 7.8 | 7.8 | 0.19058 | 0 | 0 | 0.0053732 | 0.12995
369 | 9 | A | 6.6 | 316.4947 | 308.1392 | 0.1718 | 6.7718 | Ü | AÜ | 0.072694 | 8.4 | 8.2282 | 0.206 | 0 | 0 | 0.0053732 | 0.14536
370 | 10 | A | 6.7 | 1881.2104 | 1830.794 | 1.0208 | 7.7208 | Ü | AÜ | 0.042773 | 8.3 | 7.2792 | 0.18258 | 0 | 0 | 0.0053732 | 0.12194
371 | 11 | A | 6.6 | 3777.3307 | 3677.6091 | 2.0505 | 8.6505 | Ü | AÜ | 0.10705 | 8.4 | 6.3495 | 0.18855 | 0 | 0 | 0.0053732 | 0.12792
372 | 12 | A | 6 | 5078.1854 | 4956.309 | 2.7634 | 8.7634 | Ü | AÜ | 0.089352 | 9 | 6.2366 | 0.1814 | 0 | 0 | 0.0053732 | 0.12076
373 | 13 | A | 6.4 | 5111.4482 | 4980.5951 | 2.7769 | 9.1769 | Ü | AÜ | 0.022116 | 8.6 | 5.8231 | 0.15445 | 0 | 0 | 0.0053732 | 0.09381
374 | 14 | A | 6.6 | 4170.9513 | 4060.8381 | 2.2641 | 8.8641 | Ü | AÜ | 0.012843 | 8.4 | 6.1359 | 0.15625 | 0 | 0 | 0.0053732 | 0.095617
375 | 15 | A | 6.1 | 2860.763 | 2790.9604 | 1.5561 | 7.6561 | Ü | AÜ | 0.0085407 | 8.9 | 7.3439 | 0.17297 | 0 | 0 | 0.0053732 | 0.11233
376 | 16 | A | 5.1 | 1315.3314 | 1288.4987 | 0.7184 | 5.8184 | Ü | AÜ | 0.1088 | 9.9 | 9.1816 | 0.2314 | 0 | 0 | 0.0053732 | 0.17076
377 | 17 | A | 4.8 | 190.1891 | 186.5375 | 0.104 | 4.904 | Ü | AÜ | 0.0077026 | 10.2 | 10.096 | 0.21381 | 0 | 0 | 0.0053732 | 0.15318
378 | 18 | A | 4.7 | 4.7101 | 4.6215 | 0.0025767 | 4.7026 | Ü | AÜ | 0.066221 | 10.3 | 10.2974 | 0.23491 | 0 | 0 | 0.0053732 | 0.17427
379 | 19 | A | 4.8 | 0 | 0 | 0 | 4.8 | Ü | AÜ | 0.052627 | 10.2 | 10.2 | 0.22925 | 0 | 0 | 0.0053732 | 0.16861
380 | 20 | A | 4.9 | 0 | 0 | 0 | 4.9 | Ü | AÜ | 0.085453 | 10.1 | 10.1 | 0.2379 | 0 | 0 | 0.0053732 | 0.17726
381 | 21 | A | 4.7 | 0 | 0 | 0 | 4.7 | Ü | AÜ | 0.018714 | 10.3 | 10.3 | 0.22026 | 0 | 0 | 0.0053732 | 0.15963
382 | 22 | A | 4.4 | 0 | 0 | 0 | 4.4 | Ü | AÜ | 0.044693 | 10.6 | 10.6 | 0.23277 | 0 | 0 | 0.0053732 | 0.17214
383 | 23 | A | 4.3 | 0 | 0 | 0 | 4.3 | Ü | AÜ | 0.026417 | 10.7 | 10.7 | 0.22862 | 0 | 0 | 0.0053732 | 0.16798
384 | 24 | A | 4.4 | 0 | 0 | 0 | 4.4 | Ü | AÜ | 0.031993 | 10.6 | 10.6 | 0.22885 | 0 | 0 | 0.0053732 | 0.16821
385 | 1 | M | 4.5 | 0 | 0 | 0 | 4.5 | W | MW | 0.0031548 | 10.5 | 10.5 | 0.21844 | 0 | 0 | 0.0053732 | 0.15781
386 | 2 | M | 4.3 | 0 | 0 | 0 | 4.3 | W | MW | 0.0010751 | 10.7 | 10.7 | 0.22079 | 0 | 0 | 0.0053732 | 0.16015
387 | 3 | M | 4.1 | 0 | 0 | 0 | 4.1 | W | MW | 0.0025475 | 10.9 | 10.9 | 0.22423 | 0 | 0 | 0.0053732 | 0.1636
388 | 4 | M | 3.9 | 0 | 0 | 0 | 3.9 | W | MW | 5.5201e-06 | 11.1 | 11.1 | 0.22643 | 0 | 0 | 0.0053732 | 0.1658
389 | 5 | M | 4.5 | 0 | 0 | 0 | 4.5 | W | MW | 0.0015286 | 10.5 | 10.5 | 0.21794 | 0 | 0 | 0.0053732 | 0.15731
390 | 6 | M | 4 | 0 | 0 | 0 | 4 | W | MW | 0.020875 | 11 | 11 | 0.23139 | 0 | 0 | 0.0053732 | 0.17075
391 | 7 | M | 3.4 | 0 | 0 | 0 | 3.4 | W | MW | 0.054595 | 11.6 | 11.6 | 0.25077 | 0 | 0 | 0.0053732 | 0.19013
392 | 8 | M | 3 | 0 | 0 | 0 | 3 | W | MW | 0.042612 | 12 | 12 | 0.25304 | 0 | 0 | 0.0053732 | 0.19241
393 | 9 | M | 2.9 | 98.8572 | 97.7105 | 0.054479 | 2.9545 | W | MW | 0.087746 | 12.1 | 12.0455 | 0.26767 | 0 | 0 | 0.0053732 | 0.20703
394 | 10 | M | 3.3 | 992.4159 | 979.316 | 0.54602 | 3.846 | W | MW | 0.14312 | 11.7 | 11.154 | 0.27146 | 0 | 0 | 0.0053732 | 0.21083
395 | 11 | M | 3.6 | 2700.8157 | 2661.924 | 1.4842 | 5.0842 | W | MW | 0.058429 | 11.4 | 9.9158 | 0.2268 | 0 | 0 | 0.0053732 | 0.16616
396 | 12 | M | 3.9 | 4345.4727 | 4277.6833 | 2.385 | 6.285 | W | MW | 0.060031 | 11.1 | 8.715 | 0.20936 | 0 | 0 | 0.0053732 | 0.14872
397 | 13 | M | 4.2 | 5083.4585 | 4998.0564 | 2.7867 | 6.9867 | W | MW | 0.014474 | 10.8 | 8.0133 | 0.1848 | 0 | 0 | 0.0053732 | 0.12416
398 | 14 | M | 4.1 | 4701.1096 | 4624.0114 | 2.5781 | 6.6781 | W | MW | 0.030631 | 10.9 | 8.3219 | 0.1944 | 0 | 0 | 0.0053732 | 0.13377
399 | 15 | M | 4 | 3375.4377 | 3321.4307 | 1.8519 | 5.8519 | W | MW | 0.04165 | 11 | 9.1481 | 0.21015 | 0 | 0 | 0.0053732 | 0.14951
400 | 16 | M | 3.8 | 1600.3932 | 1576.0672 | 0.87874 | 4.6787 | W | MW | 0.046036 | 11.2 | 10.3213 | 0.22902 | 0 | 0 | 0.0053732 | 0.16839
401 | 17 | M | 3.4 | 274.3748 | 270.6433 | 0.1509 | 3.5509 | W | MW | 0.045733 | 11.6 | 11.4491 | 0.24578 | 0 | 0 | 0.0053732 | 0.18514
402 | 18 | M | 2.9 | 4.9266 | 4.8695 | 0.002715 | 2.9027 | W | MW | 0.062335 | 12.1 | 12.0973 | 0.26059 | 0 | 0 | 0.0053732 | 0.19995
403 | 19 | M | 2.5 | 0 | 0 | 0 | 2.5 | W | MW | 0.07148 | 12.5 | 12.5 | 0.26943 | 0 | 0 | 0.0053732 | 0.20879
404 | 20 | M | 2.4 | 0 | 0 | 0 | 2.4 | W | MW | 0.058742 | 12.6 | 12.6 | 0.26699 | 0 | 0 | 0.0053732 | 0.20635
405 | 21 | M | 2.4 | 0 | 0 | 0 | 2.4 | W | MW | 0.040443 | 12.6 | 12.6 | 0.26133 | 0 | 0 | 0.0053732 | 0.2007
406 | 22 | M | 2.5 | 0 | 0 | 0 | 2.5 | W | MW | 0.079169 | 12.5 | 12.5 | 0.27181 | 0 | 0 | 0.0053732 | 0.21117
407 | 23 | M | 2.5 | 0 | 0 | 0 | 2.5 | W | MW | 0.015293 | 12.5 | 12.5 | 0.25207 | 0 | 0 | 0.0053732 | 0.19143
408 | 24 | M | 1.8 | 0 | 0 | 0 | 1.8 | W | MW | 0.018296 | 13.2 | 13.2 | 0.26345 | 0 | 0 | 0.0053732 | 0.20282
409 | 1 | F | 1.6 | 0 | 0 | 0 | 1.6 | W | FW | 0.0020747 | 13.4 | 13.4 | 0.26142 | 0 | 0 | 0.0053732 | 0.20079
410 | 2 | F | 1.4 | 0 | 0 | 0 | 1.4 | W | FW | 0.0021503 | 13.6 | 13.6 | 0.26444 | 0 | 0 | 0.0053732 | 0.2038
411 | 3 | F | 1.1 | 0 | 0 | 0 | 1.1 | W | FW | 0.0012154 | 13.9 | 13.9 | 0.26863 | 0 | 0 | 0.0053732 | 0.20799
412 | 4 | F | 1 | 0 | 0 | 0 | 1 | W | FW | 1.104e-05 | 14 | 14 | 0.26975 | 0 | 0 | 0.0053732 | 0.20911
413 | 5 | F | 0.4 | 0 | 0 | 0 | 0.4 | W | FW | 0 | 14.6 | 14.6 | 0.27871 | 0 | 0 | 0.0053732 | 0.21807
414 | 6 | F | -0.3 | 0 | 0 | 0 | -0.3 | W | FW | 0.0068435 | 15.3 | 15.3 | 0.29128 | 0 | 0 | 0.0053732 | 0.23064
415 | 7 | F | -0.4 | 0 | 0 | 0 | -0.4 | W | FW | 0 | 15.4 | 15.4 | 0.29066 | 0 | 0 | 0.0053732 | 0.23002
416 | 8 | F | -0.3 | 0 | 0 | 0 | -0.3 | W | FW | 0.019361 | 15.3 | 15.3 | 0.29515 | 0 | 0 | 0.0053732 | 0.23451
417 | 9 | F | -0.2 | 269.8271 | 270.043 | 0.15056 | -0.049437 | W | FW | 0.083914 | 15.2 | 15.0494 | 0.31135 | 0 | 0 | 0.0053732 | 0.25072
418 | 10 | F | 1.3 | 2046.6257 | 2035.9833 | 1.1352 | 2.4352 | W | FW | 0.174 | 13.7 | 12.5648 | 0.30208 | 0 | 0 | 0.0053732 | 0.24144
419 | 11 | F | 2.6 | 4457.7996 | 4411.4385 | 2.4596 | 5.0596 | W | FW | 0.065276 | 12.4 | 9.9404 | 0.22928 | 0 | 0 | 0.0053732 | 0.16865
420 | 12 | F | 3.8 | 6345.2143 | 6248.767 | 3.484 | 7.284 | W | FW | 0.058742 | 11.2 | 7.716 | 0.19404 | 0 | 0 | 0.0053732 | 0.1334
421 | 13 | F | 5.2 | 7143.3049 | 6994.7242 | 3.8999 | 9.0999 | W | FW | 0.021491 | 9.8 | 5.9001 | 0.1554 | 0 | 0 | 0.0053732 | 0.094768
422 | 14 | F | 5.4 | 6476.0133 | 6336.1314 | 3.5327 | 8.9327 | W | FW | 0.038897 | 9.6 | 6.0673 | 0.16328 | 0 | 0 | 0.0053732 | 0.10264
423 | 15 | F | 5.1 | 4652.4281 | 4557.5186 | 2.541 | 7.641 | W | FW | 0.054447 | 9.9 | 7.359 | 0.18738 | 0 | 0 | 0.0053732 | 0.12674
424 | 16 | F | 4.4 | 2151.0376 | 2113.1793 | 1.1782 | 5.5782 | W | FW | 0.06538 | 10.6 | 9.4218 | 0.22157 | 0 | 0 | 0.0053732 | 0.16093
425 | 17 | F | 2.5 | 298.1741 | 295.1924 | 0.16458 | 2.6646 | W | FW | 0.070302 | 12.5 | 12.3354 | 0.26661 | 0 | 0 | 0.0053732 | 0.20597
426 | 18 | F | 1.7 | 6.1935 | 6.1513 | 0.0034297 | 1.7034 | W | FW | 0.108 | 13.3 | 13.2966 | 0.29261 | 0 | 0 | 0.0053732 | 0.23198
427 | 19 | F | 1.1 | 0 | 0 | 0 | 1.1 | W | FW | 0.027698 | 13.9 | 13.9 | 0.27681 | 0 | 0 | 0.0053732 | 0.21618
428 | 20 | F | 0.7 | 0 | 0 | 0 | 0.7 | W | FW | 0.045112 | 14.3 | 14.3 | 0.28817 | 0 | 0 | 0.0053732 | 0.22753
429 | 21 | F | -0.2 | 0 | 0 | 0 | -0.2 | W | FW | 0.0073747 | 15.2 | 15.2 | 0.28995 | 0 | 0 | 0.0053732 | 0.22931
430 | 22 | F | -1.2 | 0 | 0 | 0 | -1.2 | W | FW | 0.14261 | 16.2 | 16.2 | 0.34667 | 0 | 0 | 0.0053732 | 0.28604
431 | 23 | F | -0.8 | 0 | 0 | 0 | -0.8 | W | FW | 0.0026353 | 15.8 | 15.8 | 0.29745 | 0 | 0 | 0.0053732 | 0.23681
432 | 24 | F | -0.3 | 0 | 0 | 0 | -0.3 | W | FW | 0.0024703 | 15.3 | 15.3 | 0.28993 | 0 | 0 | 0.0053732 | 0.22929
433 | 1 | A | -0.1 | 0 | 0 | 0 | -0.1 | W | AW | 0.0042349 | 15.1 | 15.1 | 0.28748 | 0 | 0 | 0.0053732 | 0.22685
434 | 2 | A | 0 | 0 | 0 | 0 | 0 | W | AW | 0 | 15 | 15 | 0.28468 | 0 | 0 | 0.0053732 | 0.22405
435 | 3 | A | -0.9 | 0 | 0 | 0 | -0.9 | W | AW | 0.0038795 | 15.9 | 15.9 | 0.29932 | 0 | 0 | 0.0053732 | 0.23869
436 | 4 | A | -0.6 | 0 | 0 | 0 | -0.6 | W | AW | 0 | 15.6 | 15.6 | 0.29364 | 0 | 0 | 0.0053732 | 0.23301
437 | 5 | A | -0.1 | 0 | 0 | 0 | -0.1 | W | AW | 0.0030573 | 15.1 | 15.1 | 0.28712 | 0 | 0 | 0.0053732 | 0.22649
438 | 6 | A | -0.4 | 0 | 0 | 0 | -0.4 | W | AW | 0.034906 | 15.4 | 15.4 | 0.30144 | 0 | 0 | 0.0053732 | 0.24081
439 | 7 | A | 0.4 | 0 | 0 | 0 | 0.4 | W | AW | 0.10919 | 14.6 | 14.6 | 0.31245 | 0 | 0 | 0.0053732 | 0.25181
440 | 8 | A | 0.9 | 0 | 0 | 0 | 0.9 | W | AW | 0.065863 | 14.1 | 14.1 | 0.29159 | 0 | 0 | 0.0053732 | 0.23096
441 | 9 | A | 1.1 | 317.1443 | 315.7489 | 0.17605 | 1.276 | W | AW | 0.091577 | 13.9 | 13.724 | 0.29392 | 0 | 0 | 0.0053732 | 0.23329
442 | 10 | A | 1.2 | 1680.4101 | 1672.3441 | 0.93242 | 2.1324 | W | AW | 0.11224 | 13.8 | 12.8676 | 0.28751 | 0 | 0 | 0.0053732 | 0.22688
443 | 11 | A | 1.6 | 3441.3244 | 3419.3 | 1.9064 | 3.5064 | W | AW | 0.051581 | 13.4 | 11.4936 | 0.24825 | 0 | 0 | 0.0053732 | 0.18761
444 | 12 | A | 2.1 | 4843.1153 | 4802.4331 | 2.6776 | 4.7776 | W | AW | 0.06132 | 12.9 | 10.2224 | 0.23227 | 0 | 0 | 0.0053732 | 0.17164
445 | 13 | A | 2.3 | 5277.5456 | 5228.9922 | 2.9154 | 5.2154 | W | AW | 0.0074571 | 12.7 | 9.7846 | 0.20909 | 0 | 0 | 0.0053732 | 0.14845
446 | 14 | A | 2.2 | 4858.1117 | 4815.3603 | 2.6848 | 4.8848 | W | AW | 0.022366 | 12.8 | 10.1152 | 0.21863 | 0 | 0 | 0.0053732 | 0.158
447 | 15 | A | 2.3 | 3406.0802 | 3374.7442 | 1.8816 | 4.1816 | W | AW | 0.028854 | 12.7 | 10.8184 | 0.23114 | 0 | 0 | 0.0053732 | 0.17051
448 | 16 | A | 2.1 | 1555.2415 | 1542.1775 | 0.85984 | 2.9598 | W | AW | 0.026693 | 12.9 | 12.0402 | 0.24872 | 0 | 0 | 0.0053732 | 0.18809
449 | 17 | A | 1.8 | 257.8083 | 255.9521 | 0.14271 | 1.9427 | W | AW | 0.021165 | 13.2 | 13.0573 | 0.26221 | 0 | 0 | 0.0053732 | 0.20157
450 | 18 | A | 1.6 | 5.9011 | 5.8633 | 0.0032691 | 1.6033 | W | AW | 0.016666 | 13.4 | 13.3967 | 0.26589 | 0 | 0 | 0.0053732 | 0.20525
451 | 19 | A | 1.5 | 0 | 0 | 0 | 1.5 | W | AW | 0.11526 | 13.5 | 13.5 | 0.2979 | 0 | 0 | 0.0053732 | 0.23726
452 | 20 | A | 1.5 | 0 | 0 | 0 | 1.5 | W | AW | 0.072373 | 13.5 | 13.5 | 0.28464 | 0 | 0 | 0.0053732 | 0.22401
453 | 21 | A | 1.6 | 0 | 0 | 0 | 1.6 | W | AW | 0.07351 | 13.4 | 13.4 | 0.2835 | 0 | 0 | 0.0053732 | 0.22286
454 | 22 | A | 1.9 | 0 | 0 | 0 | 1.9 | W | AW | 0.015733 | 13.1 | 13.1 | 0.26116 | 0 | 0 | 0.0053732 | 0.20053
455 | 23 | A | 1.9 | 0 | 0 | 0 | 1.9 | W | AW | 0.027951 | 13.1 | 13.1 | 0.26494 | 0 | 0 | 0.0053732 | 0.20431
456 | 24 | A | 1.9 | 0 | 0 | 0 | 1.9 | W | AW | 0.034122 | 13.1 | 13.1 | 0.26685 | 0 | 0 | 0.0053732 | 0.20621
457 | 1 | A | 1.8 | 0 | 0 | 0 | 1.8 | W | AW | 0.0042349 | 13.2 | 13.2 | 0.25911 | 0 | 0 | 0.0053732 | 0.19847
458 | 2 | A | 1.9 | 0 | 0 | 0 | 1.9 | W | AW | 0 | 13.1 | 13.1 | 0.2563 | 0 | 0 | 0.0053732 | 0.19567
459 | 3 | A | 1.6 | 0 | 0 | 0 | 1.6 | W | AW | 0.0038795 | 13.4 | 13.4 | 0.26198 | 0 | 0 | 0.0053732 | 0.20135
460 | 4 | A | 1.5 | 0 | 0 | 0 | 1.5 | W | AW | 0 | 13.5 | 13.5 | 0.26228 | 0 | 0 | 0.0053732 | 0.20164
461 | 5 | A | 1.1 | 0 | 0 | 0 | 1.1 | W | AW | 0.0030573 | 13.9 | 13.9 | 0.2692 | 0 | 0 | 0.0053732 | 0.20856
462 | 6 | A | 1 | 0 | 0 | 0 | 1 | W | AW | 0.034906 | 14 | 14 | 0.28053 | 0 | 0 | 0.0053732 | 0.2199
463 | 7 | A | 0.6 | 0 | 0 | 0 | 0.6 | W | AW | 0.10919 | 14.4 | 14.4 | 0.30946 | 0 | 0 | 0.0053732 | 0.24883
464 | 8 | A | 0.8 | 0 | 0 | 0 | 0.8 | W | AW | 0.065863 | 14.2 | 14.2 | 0.29309 | 0 | 0 | 0.0053732 | 0.23245
465 | 9 | A | 1 | 101.1527 | 100.7481 | 0.056172 | 1.0562 | W | AW | 0.091577 | 14 | 13.9438 | 0.29721 | 0 | 0 | 0.0053732 | 0.23657
466 | 10 | A | 1.4 | 679.8734 | 676.0661 | 0.37694 | 1.7769 | W | AW | 0.11224 | 13.6 | 13.2231 | 0.29282 | 0 | 0 | 0.0053732 | 0.23219
467 | 11 | A | 1.5 | 1331.2698 | 1323.2822 | 0.7378 | 2.2378 | W | AW | 0.051581 | 13.5 | 12.7622 | 0.2672 | 0 | 0 | 0.0053732 | 0.20656
468 | 12 | A | 1.7 | 1927.499 | 1914.392 | 1.0674 | 2.7674 | W | AW | 0.06132 | 13.3 | 12.2326 | 0.2623 | 0 | 0 | 0.0053732 | 0.20166
469 | 13 | A | 0.2 | 2393.7953 | 2391.8803 | 1.3336 | 1.5336 | W | AW | 0.0074571 | 14.8 | 13.4664 | 0.26408 | 0 | 0 | 0.0053732 | 0.20345
470 | 14 | A | 0.2 | 2363.456 | 2361.5653 | 1.3167 | 1.5167 | W | AW | 0.022366 | 14.8 | 13.4833 | 0.26894 | 0 | 0 | 0.0053732 | 0.2083
471 | 15 | A | 0.6 | 1790.3982 | 1786.1013 | 0.99584 | 1.5958 | W | AW | 0.028854 | 14.4 | 13.4042 | 0.26976 | 0 | 0 | 0.0053732 | 0.20913
472 | 16 | A | 0.5 | 912.5072 | 910.6822 | 0.50775 | 1.0078 | W | AW | 0.026693 | 14.5 | 13.9922 | 0.27788 | 0 | 0 | 0.0053732 | 0.21724
473 | 17 | A | 0.3 | 177.1959 | 176.9832 | 0.098677 | 0.39868 | W | AW | 0.021165 | 14.7 | 14.6013 | 0.28527 | 0 | 0 | 0.0053732 | 0.22463
474 | 18 | A | 0.3 | 5.9553 | 5.9481 | 0.0033164 | 0.30332 | W | AW | 0.016666 | 14.7 | 14.6967 | 0.2853 | 0 | 0 | 0.0053732 | 0.22467
475 | 19 | A | 0.1 | 0 | 0 | 0 | 0.1 | W | AW | 0.11526 | 14.9 | 14.9 | 0.31881 | 0 | 0 | 0.0053732 | 0.25817
476 | 20 | A | 0.1 | 0 | 0 | 0 | 0.1 | W | AW | 0.072373 | 14.9 | 14.9 | 0.30555 | 0 | 0 | 0.0053732 | 0.24492
477 | 21 | A | 0.1 | 0 | 0 | 0 | 0.1 | W | AW | 0.07351 | 14.9 | 14.9 | 0.3059 | 0 | 0 | 0.0053732 | 0.24527
478 | 22 | A | 0.1 | 0 | 0 | 0 | 0.1 | W | AW | 0.015733 | 14.9 | 14.9 | 0.28805 | 0 | 0 | 0.0053732 | 0.22742
479 | 23 | A | 0.3 | 0 | 0 | 0 | 0.3 | W | AW | 0.027951 | 14.7 | 14.7 | 0.28884 | 0 | 0 | 0.0053732 | 0.2282
480 | 24 | A | -0.1 | 0 | 0 | 0 | -0.1 | W | AW | 0.034122 | 15.1 | 15.1 | 0.29672 | 0 | 0 | 0.0053732 | 0.23609
481 | 1 | A | -0.5 | 0 | 0 | 0 | -0.5 | W | AW | 0.0042349 | 15.5 | 15.5 | 0.29346 | 0 | 0 | 0.0053732 | 0.23282
482 | 2 | A | -0.6 | 0 | 0 | 0 | -0.6 | W | AW | 0 | 15.6 | 15.6 | 0.29364 | 0 | 0 | 0.0053732 | 0.23301
483 | 3 | A | -0.6 | 0 | 0 | 0 | -0.6 | W | AW | 0.0038795 | 15.6 | 15.6 | 0.29484 | 0 | 0 | 0.0053732 | 0.23421
484 | 4 | A | -0.7 | 0 | 0 | 0 | -0.7 | W | AW | 0 | 15.7 | 15.7 | 0.29514 | 0 | 0 | 0.0053732 | 0.2345
485 | 5 | A | -0.8 | 0 | 0 | 0 | -0.8 | W | AW | 0.0030573 | 15.8 | 15.8 | 0.29758 | 0 | 0 | 0.0053732 | 0.23694
486 | 6 | A | -0.9 | 0 | 0 | 0 | -0.9 | W | AW | 0.034906 | 15.9 | 15.9 | 0.30891 | 0 | 0 | 0.0053732 | 0.24828
487 | 7 | A | -1 | 0 | 0 | 0 | -1 | W | AW | 0.10919 | 16 | 16 | 0.33336 | 0 | 0 | 0.0053732 | 0.27273
488 | 8 | A | -1.1 | 0 | 0 | 0 | -1.1 | W | AW | 0.065863 | 16.1 | 16.1 | 0.32146 | 0 | 0 | 0.0053732 | 0.26083
489 | 9 | A | -1.1 | 192.084 | 192.9292 | 0.10757 | -0.99243 | W | AW | 0.091577 | 16.1 | 15.9924 | 0.3278 | 0 | 0 | 0.0053732 | 0.26717
490 | 10 | A | -0.9 | 1413.1275 | 1418.2148 | 0.79073 | -0.10927 | W | AW | 0.11224 | 15.9 | 15.1093 | 0.321 | 0 | 0 | 0.0053732 | 0.26036
491 | 11 | A | -1 | 2881.9962 | 2893.5242 | 1.6133 | 0.61329 | W | AW | 0.051581 | 16 | 14.3867 | 0.29146 | 0 | 0 | 0.0053732 | 0.23083
492 | 12 | A | -0.7 | 4263.0411 | 4274.9776 | 2.3835 | 1.6835 | W | AW | 0.06132 | 15.7 | 13.3165 | 0.27849 | 0 | 0 | 0.0053732 | 0.21785
493 | 13 | A | -0.7 | 5111.0151 | 5125.3259 | 2.8576 | 2.1576 | W | AW | 0.0074571 | 15.7 | 12.8424 | 0.25476 | 0 | 0 | 0.0053732 | 0.19412
494 | 14 | A | -0.7 | 4731.5247 | 4744.773 | 2.6455 | 1.9455 | W | AW | 0.022366 | 15.7 | 13.0545 | 0.26254 | 0 | 0 | 0.0053732 | 0.2019
495 | 15 | A | -0.2 | 3336.0247 | 3338.6935 | 1.8615 | 1.6615 | W | AW | 0.028854 | 15.2 | 13.3385 | 0.26878 | 0 | 0 | 0.0053732 | 0.20815
496 | 16 | A | -0.2 | 1691.0538 | 1692.4066 | 0.9436 | 0.7436 | W | AW | 0.026693 | 15.2 | 14.2564 | 0.28182 | 0 | 0 | 0.0053732 | 0.22119
497 | 17 | A | -0.4 | 324.832 | 325.3517 | 0.1814 | -0.2186 | W | AW | 0.021165 | 15.4 | 15.2186 | 0.29449 | 0 | 0 | 0.0053732 | 0.23385
498 | 18 | A | -0.7 | 6.3884 | 6.4063 | 0.0035718 | -0.69643 | W | AW | 0.016666 | 15.7 | 15.6964 | 0.30023 | 0 | 0 | 0.0053732 | 0.2396
499 | 19 | A | -0.9 | 0 | 0 | 0 | -0.9 | W | AW | 0.11526 | 15.9 | 15.9 | 0.33374 | 0 | 0 | 0.0053732 | 0.27311
500 | 20 | A | -0.9 | 0 | 0 | 0 | -0.9 | W | AW | 0.072373 | 15.9 | 15.9 | 0.32049 | 0 | 0 | 0.0053732 | 0.25985
501 | 21 | A | -1 | 0 | 0 | 0 | -1 | W | AW | 0.07351 | 16 | 16 | 0.32233 | 0 | 0 | 0.0053732 | 0.2617
502 | 22 | A | -0.9 | 0 | 0 | 0 | -0.9 | W | AW | 0.015733 | 15.9 | 15.9 | 0.30299 | 0 | 0 | 0.0053732 | 0.24235
503 | 23 | A | -0.9 | 0 | 0 | 0 | -0.9 | W | AW | 0.027951 | 15.9 | 15.9 | 0.30676 | 0 | 0 | 0.0053732 | 0.24613
504 | 24 | A | -0.8 | 0 | 0 | 0 | -0.8 | W | AW | 0.034122 | 15.8 | 15.8 | 0.30718 | 0 | 0 | 0.0053732 | 0.24654
505 | 1 | A | -0.8 | 0 | 0 | 0 | -0.8 | W | AW | 0.0042349 | 15.8 | 15.8 | 0.29794 | 0 | 0 | 0.0053732 | 0.23731
506 | 2 | A | -0.5 | 0 | 0 | 0 | -0.5 | W | AW | 0 | 15.5 | 15.5 | 0.29215 | 0 | 0 | 0.0053732 | 0.23152
507 | 3 | A | -0.2 | 0 | 0 | 0 | -0.2 | W | AW | 0.0038795 | 15.2 | 15.2 | 0.28887 | 0 | 0 | 0.0053732 | 0.22823
508 | 4 | A | -0.1 | 0 | 0 | 0 | -0.1 | W | AW | 0 | 15.1 | 15.1 | 0.28618 | 0 | 0 | 0.0053732 | 0.22554
509 | 5 | A | 0 | 0 | 0 | 0 | 0 | W | AW | 0.0030573 | 15 | 15 | 0.28563 | 0 | 0 | 0.0053732 | 0.22499
510 | 6 | A | 0 | 0 | 0 | 0 | 0 | W | AW | 0.034906 | 15 | 15 | 0.29547 | 0 | 0 | 0.0053732 | 0.23483
511 | 7 | A | 0.1 | 0 | 0 | 0 | 0.1 | W | AW | 0.10919 | 14.9 | 14.9 | 0.31693 | 0 | 0 | 0.0053732 | 0.25629
512 | 8 | A | 0.2 | 0 | 0 | 0 | 0.2 | W | AW | 0.065863 | 14.8 | 14.8 | 0.30205 | 0 | 0 | 0.0053732 | 0.24141
513 | 9 | A | 0.1 | 164.0943 | 164.0287 | 0.091454 | 0.19145 | W | AW | 0.091577 | 14.9 | 14.8085 | 0.31012 | 0 | 0 | 0.0053732 | 0.24949
514 | 10 | A | 0.2 | 926.605 | 925.8637 | 0.51622 | 0.71622 | W | AW | 0.11224 | 14.8 | 14.2838 | 0.30867 | 0 | 0 | 0.0053732 | 0.24803
515 | 11 | A | 0.3 | 1893.0668 | 1890.7951 | 1.0542 | 1.3542 | W | AW | 0.051581 | 14.7 | 13.6458 | 0.28039 | 0 | 0 | 0.0053732 | 0.21976
516 | 12 | A | 0.5 | 2635.4162 | 2630.1454 | 1.4664 | 1.9664 | W | AW | 0.06132 | 14.5 | 13.0336 | 0.27426 | 0 | 0 | 0.0053732 | 0.21362
517 | 13 | A | 0.6 | 2676.5075 | 2670.0839 | 1.4887 | 2.0887 | W | AW | 0.0074571 | 14.4 | 12.9113 | 0.25579 | 0 | 0 | 0.0053732 | 0.19515
518 | 14 | A | 0.7 | 2298.4247 | 2291.9891 | 1.2779 | 1.9779 | W | AW | 0.022366 | 14.3 | 13.0221 | 0.26205 | 0 | 0 | 0.0053732 | 0.20142
519 | 15 | A | 0.6 | 1645.7072 | 1641.7575 | 0.91536 | 1.5154 | W | AW | 0.028854 | 14.4 | 13.4846 | 0.27096 | 0 | 0 | 0.0053732 | 0.21033
520 | 16 | A | 0.7 | 739.5342 | 737.4635 | 0.41117 | 1.1112 | W | AW | 0.026693 | 14.3 | 13.8888 | 0.27633 | 0 | 0 | 0.0053732 | 0.2157
521 | 17 | A | 0.6 | 135.6174 | 135.2919 | 0.075432 | 0.67543 | W | AW | 0.021165 | 14.4 | 14.3246 | 0.28113 | 0 | 0 | 0.0053732 | 0.2205
522 | 18 | A | 0.6 | 6.9514 | 6.9347 | 0.0038665 | 0.60387 | W | AW | 0.016666 | 14.4 | 14.3961 | 0.28081 | 0 | 0 | 0.0053732 | 0.22018
523 | 19 | A | 0.4 | 0 | 0 | 0 | 0.4 | W | AW | 0.11526 | 14.6 | 14.6 | 0.31433 | 0 | 0 | 0.0053732 | 0.25369
524 | 20 | A | 0.3 | 0 | 0 | 0 | 0.3 | W | AW | 0.072373 | 14.7 | 14.7 | 0.30257 | 0 | 0 | 0.0053732 | 0.24193
525 | 21 | A | 0.3 | 0 | 0 | 0 | 0.3 | W | AW | 0.07351 | 14.7 | 14.7 | 0.30292 | 0 | 0 | 0.0053732 | 0.24228
526 | 22 | A | 0.2 | 0 | 0 | 0 | 0.2 | W | AW | 0.015733 | 14.8 | 14.8 | 0.28656 | 0 | 0 | 0.0053732 | 0.22592
527 | 23 | A | 0.1 | 0 | 0 | 0 | 0.1 | W | AW | 0.027951 | 14.9 | 14.9 | 0.29183 | 0 | 0 | 0.0053732 | 0.23119
528 | 24 | A | 0 | 0 | 0 | 0 | 0 | W | AW | 0.034122 | 15 | 15 | 0.29523 | 0 | 0 | 0.0053732 | 0.23459
529 | 1 | A | -0.1 | 0 | 0 | 0 | -0.1 | W | AW | 0.0042349 | 15.1 | 15.1 | 0.28748 | 0 | 0 | 0.0053732 | 0.22685
530 | 2 | A | -0.2 | 0 | 0 | 0 | -0.2 | W | AW | 0 | 15.2 | 15.2 | 0.28767 | 0 | 0 | 0.0053732 | 0.22703
531 | 3 | A | -0.3 | 0 | 0 | 0 | -0.3 | W | AW | 0.0038795 | 15.3 | 15.3 | 0.29036 | 0 | 0 | 0.0053732 | 0.22973
532 | 4 | A | -0.3 | 0 | 0 | 0 | -0.3 | W | AW | 0 | 15.3 | 15.3 | 0.28916 | 0 | 0 | 0.0053732 | 0.22853
533 | 5 | A | -0.5 | 0 | 0 | 0 | -0.5 | W | AW | 0.0030573 | 15.5 | 15.5 | 0.2931 | 0 | 0 | 0.0053732 | 0.23246
534 | 6 | A | -0.5 | 0 | 0 | 0 | -0.5 | W | AW | 0.034906 | 15.5 | 15.5 | 0.30294 | 0 | 0 | 0.0053732 | 0.2423
535 | 7 | A | -0.6 | 0 | 0 | 0 | -0.6 | W | AW | 0.10919 | 15.6 | 15.6 | 0.32739 | 0 | 0 | 0.0053732 | 0.26675
536 | 8 | A | -0.8 | 0 | 0 | 0 | -0.8 | W | AW | 0.065863 | 15.8 | 15.8 | 0.31698 | 0 | 0 | 0.0053732 | 0.25635
537 | 9 | A | -1 | 50.6738 | 50.8765 | 0.028366 | -0.97163 | W | AW | 0.091577 | 16 | 15.9716 | 0.32749 | 0 | 0 | 0.0053732 | 0.26686
538 | 10 | A | -1.1 | 378.8949 | 380.562 | 0.21218 | -0.88782 | W | AW | 0.11224 | 16.1 | 15.8878 | 0.33263 | 0 | 0 | 0.0053732 | 0.27199
539 | 11 | A | -1.1 | 886.0659 | 889.9646 | 0.4962 | -0.6038 | W | AW | 0.051581 | 16.1 | 15.6038 | 0.30964 | 0 | 0 | 0.0053732 | 0.24901
540 | 12 | A | -1.1 | 1380.2978 | 1386.3711 | 0.77297 | -0.32703 | W | AW | 0.06132 | 16.1 | 15.327 | 0.30852 | 0 | 0 | 0.0053732 | 0.24788
541 | 13 | A | -0.9 | 1607.3771 | 1613.1636 | 0.89942 | -0.00057918 | W | AW | 0.0074571 | 15.9 | 15.0006 | 0.287 | 0 | 0 | 0.0053732 | 0.22636
542 | 14 | A | -0.9 | 1516.8572 | 1522.3179 | 0.84877 | -0.05123 | W | AW | 0.022366 | 15.9 | 15.0512 | 0.29236 | 0 | 0 | 0.0053732 | 0.23172
543 | 15 | A | -0.9 | 1108.3485 | 1112.3385 | 0.62019 | -0.27981 | W | AW | 0.028854 | 15.9 | 15.2798 | 0.29778 | 0 | 0 | 0.0053732 | 0.23714
544 | 16 | A | -1 | 549.854 | 552.0534 | 0.3078 | -0.6922 | W | AW | 0.026693 | 16 | 15.6922 | 0.30327 | 0 | 0 | 0.0053732 | 0.24264
545 | 17 | A | -1 | 107.8226 | 108.2539 | 0.060357 | -0.93964 | W | AW | 0.021165 | 16 | 15.9396 | 0.30526 | 0 | 0 | 0.0053732 | 0.24462
546 | 18 | A | -1 | 7.6877 | 7.7184 | 0.0043034 | -0.9957 | W | AW | 0.016666 | 16 | 15.9957 | 0.3047 | 0 | 0 | 0.0053732 | 0.24407
547 | 19 | A | -1 | 0 | 0 | 0 | -1 | W | AW | 0.11526 | 16 | 16 | 0.33524 | 0 | 0 | 0.0053732 | 0.2746
548 | 20 | A | -1 | 0 | 0 | 0 | -1 | W | AW | 0.072373 | 16 | 16 | 0.32198 | 0 | 0 | 0.0053732 | 0.26135
549 | 21 | A | -1 | 0 | 0 | 0 | -1 | W | AW | 0.07351 | 16 | 16 | 0.32233 | 0 | 0 | 0.0053732 | 0.2617
550 | 22 | A | -1 | 0 | 0 | 0 | -1 | W | AW | 0.015733 | 16 | 16 | 0.30448 | 0 | 0 | 0.0053732 | 0.24385
551 | 23 | A | -1.1 | 0 | 0 | 0 | -1.1 | W | AW | 0.027951 | 16.1 | 16.1 | 0.30975 | 0 | 0 | 0.0053732 | 0.24911
552 | 24 | A | -1.1 | 0 | 0 | 0 | -1.1 | W | AW | 0.034122 | 16.1 | 16.1 | 0.31166 | 0 | 0 | 0.0053732 | 0.25102
553 | 1 | M | -1.2 | 0 | 0 | 0 | -1.2 | W | MW | 0.0031548 | 16.2 | 16.2 | 0.30358 | 0 | 0 | 0.0053732 | 0.24295
554 | 2 | M | -1.3 | 0 | 0 | 0 | -1.3 | W | MW | 0.0010751 | 16.3 | 16.3 | 0.30443 | 0 | 0 | 0.0053732 | 0.2438
555 | 3 | M | -1.4 | 0 | 0 | 0 | -1.4 | W | MW | 0.0025475 | 16.4 | 16.4 | 0.30638 | 0 | 0 | 0.0053732 | 0.24575
556 | 4 | M | -1.4 | 0 | 0 | 0 | -1.4 | W | MW | 5.5201e-06 | 16.4 | 16.4 | 0.3056 | 0 | 0 | 0.0053732 | 0.24496
557 | 5 | M | -1.6 | 0 | 0 | 0 | -1.6 | W | MW | 0.0015286 | 16.6 | 16.6 | 0.30905 | 0 | 0 | 0.0053732 | 0.24842
558 | 6 | M | -1.6 | 0 | 0 | 0 | -1.6 | W | MW | 0.020875 | 16.6 | 16.6 | 0.31503 | 0 | 0 | 0.0053732 | 0.2544
559 | 7 | M | -1.6 | 0 | 0 | 0 | -1.6 | W | MW | 0.054595 | 16.6 | 16.6 | 0.32545 | 0 | 0 | 0.0053732 | 0.26482
560 | 8 | M | -1.6 | 0.054139 | 0.054485 | 3.0378e-05 | -1.6 | W | MW | 0.042612 | 16.6 | 16.6 | 0.32175 | 0 | 0 | 0.0053732 | 0.26111
561 | 9 | M | -1.8 | 169.5082 | 170.7286 | 0.09519 | -1.7048 | W | MW | 0.087746 | 16.8 | 16.7048 | 0.33726 | 0 | 0 | 0.0053732 | 0.27663
562 | 10 | M | -1.7 | 798.004 | 803.4304 | 0.44795 | -1.252 | W | MW | 0.14312 | 16.7 | 16.252 | 0.34761 | 0 | 0 | 0.0053732 | 0.28697
563 | 11 | M | -1.8 | 1321.4707 | 1330.9853 | 0.74209 | -1.0579 | W | MW | 0.058429 | 16.8 | 16.0579 | 0.31854 | 0 | 0 | 0.0053732 | 0.2579
564 | 12 | M | -1.9 | 1873.5011 | 1887.7397 | 1.0525 | -0.84749 | W | MW | 0.060031 | 16.9 | 15.8475 | 0.31589 | 0 | 0 | 0.0053732 | 0.25526
565 | 13 | M | -1.5 | 2184.0838 | 2197.1883 | 1.225 | -0.27496 | W | MW | 0.014474 | 16.5 | 15.275 | 0.29326 | 0 | 0 | 0.0053732 | 0.23263
566 | 14 | M | -1.3 | 2078.8382 | 2089.6482 | 1.1651 | -0.13491 | W | MW | 0.030631 | 16.3 | 15.1349 | 0.29616 | 0 | 0 | 0.0053732 | 0.23553
567 | 15 | M | -1 | 1433.3212 | 1439.0545 | 0.80235 | -0.19765 | W | MW | 0.04165 | 16 | 15.1977 | 0.30051 | 0 | 0 | 0.0053732 | 0.23987
568 | 16 | M | -0.7 | 687.0738 | 688.9976 | 0.38415 | -0.31585 | W | MW | 0.046036 | 15.7 | 15.3158 | 0.30363 | 0 | 0 | 0.0053732 | 0.24299
569 | 17 | M | -0.7 | 97.5795 | 97.8528 | 0.054558 | -0.64544 | W | MW | 0.045733 | 15.7 | 15.6454 | 0.30846 | 0 | 0 | 0.0053732 | 0.24782
570 | 18 | M | -0.7 | 4.3636 | 4.3758 | 0.0024397 | -0.69756 | W | MW | 0.062335 | 15.7 | 15.6976 | 0.31436 | 0 | 0 | 0.0053732 | 0.25373
571 | 19 | M | 0.1 | 0 | 0 | 0 | 0.1 | W | MW | 0.07148 | 14.9 | 14.9 | 0.30528 | 0 | 0 | 0.0053732 | 0.24464
572 | 20 | M | -0.4 | 0 | 0 | 0 | -0.4 | W | MW | 0.058742 | 15.4 | 15.4 | 0.30881 | 0 | 0 | 0.0053732 | 0.24817
573 | 21 | M | -0.7 | 0 | 0 | 0 | -0.7 | W | MW | 0.040443 | 15.7 | 15.7 | 0.30764 | 0 | 0 | 0.0053732 | 0.247
574 | 22 | M | -0.5 | 0 | 0 | 0 | -0.5 | W | MW | 0.079169 | 15.5 | 15.5 | 0.31661 | 0 | 0 | 0.0053732 | 0.25598
575 | 23 | M | -0.3 | 0 | 0 | 0 | -0.3 | W | MW | 0.015293 | 15.3 | 15.3 | 0.29389 | 0 | 0 | 0.0053732 | 0.23325
576 | 24 | M | -0.2 | 0 | 0 | 0 | -0.2 | W | MW | 0.018296 | 15.2 | 15.2 | 0.29332 | 0 | 0 | 0.0053732 | 0.23269
577 | 1 | F | -0.3 | 0 | 0 | 0 | -0.3 | W | FW | 0.0020747 | 15.3 | 15.3 | 0.2898 | 0 | 0 | 0.0053732 | 0.22917
578 | 2 | F | -0.6 | 0 | 0 | 0 | -0.6 | W | FW | 0.0021503 | 15.6 | 15.6 | 0.29431 | 0 | 0 | 0.0053732 | 0.23367
579 | 3 | F | -0.4 | 0 | 0 | 0 | -0.4 | W | FW | 0.0012154 | 15.4 | 15.4 | 0.29103 | 0 | 0 | 0.0053732 | 0.2304
580 | 4 | F | -0.1 | 0 | 0 | 0 | -0.1 | W | FW | 1.104e-05 | 15.1 | 15.1 | 0.28618 | 0 | 0 | 0.0053732 | 0.22554
581 | 5 | F | 0.1 | 0 | 0 | 0 | 0.1 | W | FW | 0 | 14.9 | 14.9 | 0.28319 | 0 | 0 | 0.0053732 | 0.22255
582 | 6 | F | 0.1 | 0 | 0 | 0 | 0.1 | W | FW | 0.0068435 | 14.9 | 14.9 | 0.2853 | 0 | 0 | 0.0053732 | 0.22467
583 | 7 | F | 0.1 | 0 | 0 | 0 | 0.1 | W | FW | 0 | 14.9 | 14.9 | 0.28319 | 0 | 0 | 0.0053732 | 0.22255
584 | 8 | F | 0.1 | 0 | 0 | 0 | 0.1 | W | FW | 0.019361 | 14.9 | 14.9 | 0.28917 | 0 | 0 | 0.0053732 | 0.22854
585 | 9 | F | -0.1 | 136.267 | 136.3215 | 0.076006 | -0.023994 | W | FW | 0.083914 | 15.1 | 15.024 | 0.31097 | 0 | 0 | 0.0053732 | 0.25034
586 | 10 | F | -0.1 | 786.8189 | 787.1336 | 0.43887 | 0.33887 | W | FW | 0.174 | 15.1 | 14.6611 | 0.33339 | 0 | 0 | 0.0053732 | 0.27275
587 | 11 | F | 0 | 1501.9907 | 1501.9907 | 0.83744 | 0.83744 | W | FW | 0.065276 | 15 | 14.1626 | 0.29235 | 0 | 0 | 0.0053732 | 0.23171
588 | 12 | F | 0.5 | 2182.6004 | 2178.2352 | 1.2145 | 1.7145 | W | FW | 0.058742 | 14.5 | 13.2855 | 0.27723 | 0 | 0 | 0.0053732 | 0.21659
589 | 13 | F | 0.6 | 2508.8942 | 2502.8728 | 1.3955 | 1.9955 | W | FW | 0.021491 | 14.4 | 13.0045 | 0.26152 | 0 | 0 | 0.0053732 | 0.20088
590 | 14 | F | 0.8 | 2427.8486 | 2420.0795 | 1.3493 | 2.1493 | W | FW | 0.038897 | 14.2 | 12.8507 | 0.2646 | 0 | 0 | 0.0053732 | 0.20396
591 | 15 | F | 1 | 1832.4856 | 1825.1557 | 1.0176 | 2.0176 | W | FW | 0.054447 | 14 | 12.9824 | 0.27137 | 0 | 0 | 0.0053732 | 0.21074
592 | 16 | F | 1.1 | 949.7005 | 945.5218 | 0.52718 | 1.6272 | W | FW | 0.06538 | 13.9 | 13.3728 | 0.28058 | 0 | 0 | 0.0053732 | 0.21995
593 | 17 | F | 1 | 191.8891 | 191.1215 | 0.10656 | 1.1066 | W | FW | 0.070302 | 14 | 13.8934 | 0.28988 | 0 | 0 | 0.0053732 | 0.22924
594 | 18 | F | 0.6 | 9.5068 | 9.4839 | 0.0052878 | 0.60529 | W | FW | 0.108 | 14.4 | 14.3947 | 0.30902 | 0 | 0 | 0.0053732 | 0.24838
595 | 19 | F | 0.6 | 0 | 0 | 0 | 0.6 | W | FW | 0.027698 | 14.4 | 14.4 | 0.28428 | 0 | 0 | 0.0053732 | 0.22364
596 | 20 | F | 0.6 | 0 | 0 | 0 | 0.6 | W | FW | 0.045112 | 14.4 | 14.4 | 0.28966 | 0 | 0 | 0.0053732 | 0.22903
597 | 21 | F | 0.6 | 0 | 0 | 0 | 0.6 | W | FW | 0.0073747 | 14.4 | 14.4 | 0.278 | 0 | 0 | 0.0053732 | 0.21736
598 | 22 | F | 0.6 | 0 | 0 | 0 | 0.6 | W | FW | 0.14261 | 14.4 | 14.4 | 0.31979 | 0 | 0 | 0.0053732 | 0.25915
599 | 23 | F | 0.5 | 0 | 0 | 0 | 0.5 | W | FW | 0.0026353 | 14.5 | 14.5 | 0.27803 | 0 | 0 | 0.0053732 | 0.21739
600 | 24 | F | 0.6 | 0 | 0 | 0 | 0.6 | W | FW | 0.0024703 | 14.4 | 14.4 | 0.27648 | 0 | 0 | 0.0053732 | 0.21585
601 | 1 | A | 0.5 | 0 | 0 | 0 | 0.5 | W | AW | 0.0042349 | 14.5 | 14.5 | 0.27852 | 0 | 0 | 0.0053732 | 0.21789
602 | 2 | A | 0.3 | 0 | 0 | 0 | 0.3 | W | AW | 0 | 14.7 | 14.7 | 0.2802 | 0 | 0 | 0.0053732 | 0.21957
603 | 3 | A | 0.2 | 0 | 0 | 0 | 0.2 | W | AW | 0.0038795 | 14.8 | 14.8 | 0.28289 | 0 | 0 | 0.0053732 | 0.22226
604 | 4 | A | 0.2 | 0 | 0 | 0 | 0.2 | W | AW | 0 | 14.8 | 14.8 | 0.28169 | 0 | 0 | 0.0053732 | 0.22106
605 | 5 | A | 0.2 | 0 | 0 | 0 | 0.2 | W | AW | 0.0030573 | 14.8 | 14.8 | 0.28264 | 0 | 0 | 0.0053732 | 0.222
606 | 6 | A | 0 | 0 | 0 | 0 | 0 | W | AW | 0.034906 | 15 | 15 | 0.29547 | 0 | 0 | 0.0053732 | 0.23483
607 | 7 | A | 0 | 0 | 0 | 0 | 0 | W | AW | 0.10919 | 15 | 15 | 0.31842 | 0 | 0 | 0.0053732 | 0.25779
608 | 8 | A | 0.1 | 0.59553 | 0.59529 | 0.0003319 | 0.10033 | W | AW | 0.065863 | 14.9 | 14.8997 | 0.30354 | 0 | 0 | 0.0053732 | 0.2429
609 | 9 | A | 0.4 | 152.4761 | 152.2322 | 0.084877 | 0.48488 | W | AW | 0.091577 | 14.6 | 14.5151 | 0.30574 | 0 | 0 | 0.0053732 | 0.2451
610 | 10 | A | 0.6 | 587.0472 | 585.6383 | 0.32652 | 0.92652 | W | AW | 0.11224 | 14.4 | 14.0735 | 0.30553 | 0 | 0 | 0.0053732 | 0.24489
611 | 11 | A | 1.3 | 1193.8659 | 1187.6578 | 0.66218 | 1.9622 | W | AW | 0.051581 | 13.7 | 13.0378 | 0.27131 | 0 | 0 | 0.0053732 | 0.21068
612 | 12 | A | 2.4 | 1918.7069 | 1900.2873 | 1.0595 | 3.4595 | W | AW | 0.06132 | 12.6 | 11.5405 | 0.25196 | 0 | 0 | 0.0053732 | 0.19132
613 | 13 | A | 3.4 | 2436.749 | 2403.6092 | 1.3401 | 4.7401 | W | AW | 0.0074571 | 11.6 | 10.2599 | 0.21619 | 0 | 0 | 0.0053732 | 0.15555
614 | 14 | A | 3.5 | 2434.8108 | 2400.7234 | 1.3385 | 4.8385 | W | AW | 0.022366 | 11.5 | 10.1615 | 0.21932 | 0 | 0 | 0.0053732 | 0.15869
615 | 15 | A | 3.7 | 1714.9831 | 1689.6013 | 0.94204 | 4.642 | W | AW | 0.028854 | 11.3 | 10.358 | 0.22426 | 0 | 0 | 0.0053732 | 0.16363
616 | 16 | A | 3.5 | 855.8024 | 843.8212 | 0.47047 | 3.9705 | W | AW | 0.026693 | 11.5 | 11.0295 | 0.23363 | 0 | 0 | 0.0053732 | 0.17299
617 | 17 | A | 3.4 | 170.0712 | 167.7582 | 0.093534 | 3.4935 | W | AW | 0.021165 | 11.6 | 11.5065 | 0.23904 | 0 | 0 | 0.0053732 | 0.17841
618 | 18 | A | 3 | 7.0922 | 7.0071 | 0.0039068 | 3.0039 | W | AW | 0.016666 | 12 | 11.9961 | 0.24496 | 0 | 0 | 0.0053732 | 0.18433
619 | 19 | A | 2.7 | 0 | 0 | 0 | 2.7 | W | AW | 0.11526 | 12.3 | 12.3 | 0.27997 | 0 | 0 | 0.0053732 | 0.21934
620 | 20 | A | 2.6 | 0 | 0 | 0 | 2.6 | W | AW | 0.072373 | 12.4 | 12.4 | 0.26821 | 0 | 0 | 0.0053732 | 0.20758
621 | 21 | A | 1.9 | 0 | 0 | 0 | 1.9 | W | AW | 0.07351 | 13.1 | 13.1 | 0.27902 | 0 | 0 | 0.0053732 | 0.21838
622 | 22 | A | 1 | 0 | 0 | 0 | 1 | W | AW | 0.015733 | 14 | 14 | 0.27461 | 0 | 0 | 0.0053732 | 0.21397
623 | 23 | A | 0.4 | 0 | 0 | 0 | 0.4 | W | AW | 0.027951 | 14.6 | 14.6 | 0.28734 | 0 | 0 | 0.0053732 | 0.22671
624 | 24 | A | 0.9 | 0 | 0 | 0 | 0.9 | W | AW | 0.034122 | 14.1 | 14.1 | 0.28178 | 0 | 0 | 0.0053732 | 0.22115
625 | 1 | A | 0.8 | 0 | 0 | 0 | 0.8 | W | AW | 0.0042349 | 14.2 | 14.2 | 0.27404 | 0 | 0 | 0.0053732 | 0.21341
626 | 2 | A | 1.3 | 0 | 0 | 0 | 1.3 | W | AW | 0 | 13.7 | 13.7 | 0.26526 | 0 | 0 | 0.0053732 | 0.20463
627 | 3 | A | 1.7 | 0 | 0 | 0 | 1.7 | W | AW | 0.0038795 | 13.3 | 13.3 | 0.26049 | 0 | 0 | 0.0053732 | 0.19985
628 | 4 | A | 1.9 | 0 | 0 | 0 | 1.9 | W | AW | 0 | 13.1 | 13.1 | 0.2563 | 0 | 0 | 0.0053732 | 0.19567
629 | 5 | A | 2 | 0 | 0 | 0 | 2 | W | AW | 0.0030573 | 13 | 13 | 0.25575 | 0 | 0 | 0.0053732 | 0.19512
630 | 6 | A | 2.1 | 0 | 0 | 0 | 2.1 | W | AW | 0.034906 | 12.9 | 12.9 | 0.2641 | 0 | 0 | 0.0053732 | 0.20347
631 | 7 | A | 2 | 0 | 0 | 0 | 2 | W | AW | 0.10919 | 13 | 13 | 0.28855 | 0 | 0 | 0.0053732 | 0.22792
632 | 8 | A | 1.6 | 0 | 0 | 0 | 1.6 | W | AW | 0.065863 | 13.4 | 13.4 | 0.28114 | 0 | 0 | 0.0053732 | 0.2205
633 | 9 | A | 1.2 | 150.8845 | 150.1602 | 0.083722 | 1.2837 | W | AW | 0.091577 | 13.8 | 13.7163 | 0.29381 | 0 | 0 | 0.0053732 | 0.23317
634 | 10 | A | 1 | 1118.5915 | 1114.1171 | 0.62118 | 1.6212 | W | AW | 0.11224 | 14 | 13.3788 | 0.29515 | 0 | 0 | 0.0053732 | 0.23452
635 | 11 | A | 1.5 | 2407.1676 | 2392.7246 | 1.3341 | 2.8341 | W | AW | 0.051581 | 13.5 | 12.1659 | 0.25829 | 0 | 0 | 0.0053732 | 0.19766
636 | 12 | A | 1.9 | 3584.0881 | 3556.849 | 1.9831 | 3.8831 | W | AW | 0.06132 | 13.1 | 11.1169 | 0.24563 | 0 | 0 | 0.0053732 | 0.185
637 | 13 | A | 2.6 | 4031.0353 | 3989.1125 | 2.2241 | 4.8241 | W | AW | 0.0074571 | 12.4 | 10.1759 | 0.21493 | 0 | 0 | 0.0053732 | 0.1543
638 | 14 | A | 2.5 | 3474.6522 | 3439.9057 | 1.9179 | 4.4179 | W | AW | 0.022366 | 12.5 | 10.5821 | 0.22561 | 0 | 0 | 0.0053732 | 0.16497
639 | 15 | A | 2.4 | 2531.6865 | 2507.3823 | 1.398 | 3.798 | W | AW | 0.028854 | 12.6 | 11.202 | 0.23687 | 0 | 0 | 0.0053732 | 0.17624
640 | 16 | A | 2.3 | 1400.9247 | 1388.0361 | 0.7739 | 3.0739 | W | AW | 0.026693 | 12.7 | 11.9261 | 0.24702 | 0 | 0 | 0.0053732 | 0.18638
641 | 17 | A | 2 | 316.6571 | 314.1238 | 0.17514 | 2.1751 | W | AW | 0.021165 | 13 | 12.8249 | 0.25873 | 0 | 0 | 0.0053732 | 0.1981
642 | 18 | A | 1.9 | 13.2965 | 13.1954 | 0.0073571 | 1.9074 | W | AW | 0.016666 | 13.1 | 13.0926 | 0.26134 | 0 | 0 | 0.0053732 | 0.20071
643 | 19 | A | 1 | 0 | 0 | 0 | 1 | W | AW | 0.11526 | 14 | 14 | 0.30536 | 0 | 0 | 0.0053732 | 0.24473
644 | 20 | A | 1.4 | 0 | 0 | 0 | 1.4 | W | AW | 0.072373 | 13.6 | 13.6 | 0.28614 | 0 | 0 | 0.0053732 | 0.2255
645 | 21 | A | 2 | 0 | 0 | 0 | 2 | W | AW | 0.07351 | 13 | 13 | 0.27752 | 0 | 0 | 0.0053732 | 0.21689
646 | 22 | A | 1.9 | 0 | 0 | 0 | 1.9 | W | AW | 0.015733 | 13.1 | 13.1 | 0.26116 | 0 | 0 | 0.0053732 | 0.20053
647 | 23 | A | 1.9 | 0 | 0 | 0 | 1.9 | W | AW | 0.027951 | 13.1 | 13.1 | 0.26494 | 0 | 0 | 0.0053732 | 0.20431
648 | 24 | A | 1.8 | 0 | 0 | 0 | 1.8 | W | AW | 0.034122 | 13.2 | 13.2 | 0.26834 | 0 | 0 | 0.0053732 | 0.20771
649 | 1 | A | 1.8 | 0 | 0 | 0 | 1.8 | W | AW | 0.0042349 | 13.2 | 13.2 | 0.25911 | 0 | 0 | 0.0053732 | 0.19847
650 | 2 | A | 1.7 | 0 | 0 | 0 | 1.7 | W | AW | 0 | 13.3 | 13.3 | 0.25929 | 0 | 0 | 0.0053732 | 0.19866
651 | 3 | A | 1.6 | 0 | 0 | 0 | 1.6 | W | AW | 0.0038795 | 13.4 | 13.4 | 0.26198 | 0 | 0 | 0.0053732 | 0.20135
652 | 4 | A | 1.5 | 0 | 0 | 0 | 1.5 | W | AW | 0 | 13.5 | 13.5 | 0.26228 | 0 | 0 | 0.0053732 | 0.20164
653 | 5 | A | 1.5 | 0 | 0 | 0 | 1.5 | W | AW | 0.0030573 | 13.5 | 13.5 | 0.26322 | 0 | 0 | 0.0053732 | 0.20259
654 | 6 | A | 1.2 | 0 | 0 | 0 | 1.2 | W | AW | 0.034906 | 13.8 | 13.8 | 0.27754 | 0 | 0 | 0.0053732 | 0.21691
655 | 7 | A | 1.4 | 0 | 0 | 0 | 1.4 | W | AW | 0.10919 | 13.6 | 13.6 | 0.29751 | 0 | 0 | 0.0053732 | 0.23688
656 | 8 | A | 1.5 | 0.32483 | 0.32288 | 0.00018002 | 1.5002 | W | AW | 0.065863 | 13.5 | 13.4998 | 0.28263 | 0 | 0 | 0.0053732 | 0.22199
657 | 9 | A | 1.7 | 154.7067 | 153.6547 | 0.08567 | 1.7857 | W | AW | 0.091577 | 13.3 | 13.2143 | 0.28631 | 0 | 0 | 0.0053732 | 0.22567
658 | 10 | A | 2.2 | 973.9546 | 965.3838 | 0.53825 | 2.7383 | W | AW | 0.11224 | 12.8 | 12.2617 | 0.27847 | 0 | 0 | 0.0053732 | 0.21783
659 | 11 | A | 3.2 | 2052.5593 | 2026.2866 | 1.1298 | 4.3298 | W | AW | 0.051581 | 11.8 | 10.6702 | 0.23595 | 0 | 0 | 0.0053732 | 0.17532
660 | 12 | A | 3.5 | 3083.1213 | 3039.9576 | 1.6949 | 5.1949 | W | AW | 0.06132 | 11.5 | 9.8051 | 0.22604 | 0 | 0 | 0.0053732 | 0.1654
661 | 13 | A | 3.8 | 3730.23 | 3673.5305 | 2.0482 | 5.8482 | W | AW | 0.0074571 | 11.2 | 9.1518 | 0.19964 | 0 | 0 | 0.0053732 | 0.139
662 | 14 | A | 4.7 | 3574.9387 | 3507.7298 | 1.9557 | 6.6557 | W | AW | 0.022366 | 10.3 | 8.3443 | 0.19218 | 0 | 0 | 0.0053732 | 0.13155
663 | 15 | A | 4.1 | 2639.7257 | 2596.4342 | 1.4476 | 5.5476 | W | AW | 0.028854 | 10.9 | 9.4524 | 0.21074 | 0 | 0 | 0.0053732 | 0.1501
664 | 16 | A | 4 | 1406.5767 | 1384.0715 | 0.77169 | 4.7717 | W | AW | 0.026693 | 11 | 10.2283 | 0.22166 | 0 | 0 | 0.0053732 | 0.16102
665 | 17 | A | 3.2 | 323.9983 | 319.8511 | 0.17833 | 3.3783 | W | AW | 0.021165 | 11.8 | 11.6217 | 0.24076 | 0 | 0 | 0.0053732 | 0.18013
666 | 18 | A | 3.1 | 12.9391 | 12.7787 | 0.0071248 | 3.1071 | W | AW | 0.016666 | 11.9 | 11.8929 | 0.24342 | 0 | 0 | 0.0053732 | 0.18279
667 | 19 | A | 3.3 | 0 | 0 | 0 | 3.3 | W | AW | 0.11526 | 11.7 | 11.7 | 0.27101 | 0 | 0 | 0.0053732 | 0.21037
668 | 20 | A | 3.3 | 0 | 0 | 0 | 3.3 | W | AW | 0.072373 | 11.7 | 11.7 | 0.25776 | 0 | 0 | 0.0053732 | 0.19712
669 | 21 | A | 3.5 | 0 | 0 | 0 | 3.5 | W | AW | 0.07351 | 11.5 | 11.5 | 0.25512 | 0 | 0 | 0.0053732 | 0.19449
670 | 22 | A | 3 | 0 | 0 | 0 | 3 | W | AW | 0.015733 | 12 | 12 | 0.24473 | 0 | 0 | 0.0053732 | 0.1841
671 | 23 | A | 2.4 | 0 | 0 | 0 | 2.4 | W | AW | 0.027951 | 12.6 | 12.6 | 0.25747 | 0 | 0 | 0.0053732 | 0.19684
672 | 24 | A | 3.3 | 0 | 0 | 0 | 3.3 | W | AW | 0.034122 | 11.7 | 11.7 | 0.24594 | 0 | 0 | 0.0053732 | 0.1853
673 | 1 | A | 4.1 | 0 | 0 | 0 | 4.1 | W | AW | 0.0042349 | 10.9 | 10.9 | 0.22475 | 0 | 0 | 0.0053732 | 0.16412
674 | 2 | A | 3.7 | 0 | 0 | 0 | 3.7 | W | AW | 0 | 11.3 | 11.3 | 0.22942 | 0 | 0 | 0.0053732 | 0.16878
675 | 3 | A | 2.6 | 0 | 0 | 0 | 2.6 | W | AW | 0.0038795 | 12.4 | 12.4 | 0.24705 | 0 | 0 | 0.0053732 | 0.18641
676 | 4 | A | 1.7 | 0 | 0 | 0 | 1.7 | W | AW | 0 | 13.3 | 13.3 | 0.25929 | 0 | 0 | 0.0053732 | 0.19866
677 | 5 | A | 1.5 | 0 | 0 | 0 | 1.5 | W | AW | 0.0030573 | 13.5 | 13.5 | 0.26322 | 0 | 0 | 0.0053732 | 0.20259
678 | 6 | A | 0.8 | 0 | 0 | 0 | 0.8 | W | AW | 0.034906 | 14.2 | 14.2 | 0.28352 | 0 | 0 | 0.0053732 | 0.22288
679 | 7 | A | 0.7 | 0 | 0 | 0 | 0.7 | W | AW | 0.10919 | 14.3 | 14.3 | 0.30797 | 0 | 0 | 0.0053732 | 0.24733
680 | 8 | A | 0.5 | 1.0828 | 1.0806 | 0.00060249 | 0.5006 | W | AW | 0.065863 | 14.5 | 14.4994 | 0.29756 | 0 | 0 | 0.0053732 | 0.23692
681 | 9 | A | 1.2 | 406.1158 | 404.1664 | 0.22534 | 1.4253 | W | AW | 0.091577 | 13.8 | 13.5747 | 0.29169 | 0 | 0 | 0.0053732 | 0.23106
682 | 10 | A | 2.2 | 2534.2635 | 2511.962 | 1.4005 | 3.6005 | W | AW | 0.11224 | 12.8 | 11.3995 | 0.26559 | 0 | 0 | 0.0053732 | 0.20495
683 | 11 | A | 2.8 | 4542.2342 | 4491.3612 | 2.5042 | 5.3042 | W | AW | 0.051581 | 12.2 | 9.6958 | 0.2214 | 0 | 0 | 0.0053732 | 0.16076
684 | 12 | A | 3.2 | 5718.9382 | 5645.7358 | 3.1478 | 6.3478 | W | AW | 0.06132 | 11.8 | 8.6522 | 0.20882 | 0 | 0 | 0.0053732 | 0.14818
685 | 13 | A | 3.7 | 5956.9859 | 5868.8225 | 3.2722 | 6.9722 | W | AW | 0.0074571 | 11.3 | 8.0278 | 0.18285 | 0 | 0 | 0.0053732 | 0.12221
686 | 14 | A | 3.3 | 5107.7884 | 5040.3656 | 2.8103 | 6.1103 | W | AW | 0.022366 | 11.7 | 8.8897 | 0.20033 | 0 | 0 | 0.0053732 | 0.13969
687 | 15 | A | 3.3 | 3592.2089 | 3544.7917 | 1.9764 | 5.2764 | W | AW | 0.028854 | 11.7 | 9.7236 | 0.21479 | 0 | 0 | 0.0053732 | 0.15415
688 | 16 | A | 1.9 | 1831.078 | 1817.1618 | 1.0132 | 2.9132 | W | AW | 0.026693 | 13.1 | 12.0868 | 0.24942 | 0 | 0 | 0.0053732 | 0.18878
689 | 17 | A | 2 | 377.7796 | 374.7574 | 0.20895 | 2.2089 | W | AW | 0.021165 | 13 | 12.7911 | 0.25823 | 0 | 0 | 0.0053732 | 0.19759
690 | 18 | A | 2.3 | 13.6429 | 13.5174 | 0.0075367 | 2.3075 | W | AW | 0.016666 | 12.7 | 12.6925 | 0.25537 | 0 | 0 | 0.0053732 | 0.19473
691 | 19 | A | 1.8 | 0 | 0 | 0 | 1.8 | W | AW | 0.11526 | 13.2 | 13.2 | 0.29341 | 0 | 0 | 0.0053732 | 0.23278
692 | 20 | A | 2.3 | 0 | 0 | 0 | 2.3 | W | AW | 0.072373 | 12.7 | 12.7 | 0.27269 | 0 | 0 | 0.0053732 | 0.21206
693 | 21 | A | 2 | 0 | 0 | 0 | 2 | W | AW | 0.07351 | 13 | 13 | 0.27752 | 0 | 0 | 0.0053732 | 0.21689
694 | 22 | A | 1.4 | 0 | 0 | 0 | 1.4 | W | AW | 0.015733 | 13.6 | 13.6 | 0.26863 | 0 | 0 | 0.0053732 | 0.208
695 | 23 | A | 2 | 0 | 0 | 0 | 2 | W | AW | 0.027951 | 13 | 13 | 0.26345 | 0 | 0 | 0.0053732 | 0.20281
696 | 24 | A | 2.4 | 0 | 0 | 0 | 2.4 | W | AW | 0.034122 | 12.6 | 12.6 | 0.25938 | 0 | 0 | 0.0053732 | 0.19874
697 | 1 | A | 1.7 | 0 | 0 | 0 | 1.7 | W | AW | 0.0042349 | 13.3 | 13.3 | 0.2606 | 0 | 0 | 0.0053732 | 0.19996
698 | 2 | A | 1.3 | 0 | 0 | 0 | 1.3 | W | AW | 0 | 13.7 | 13.7 | 0.26526 | 0 | 0 | 0.0053732 | 0.20463
699 | 3 | A | 0.7 | 0 | 0 | 0 | 0.7 | W | AW | 0.0038795 | 14.3 | 14.3 | 0.27543 | 0 | 0 | 0.0053732 | 0.21479
700 | 4 | A | 0.6 | 0 | 0 | 0 | 0.6 | W | AW | 0 | 14.4 | 14.4 | 0.27572 | 0 | 0 | 0.0053732 | 0.21509
701 | 5 | A | 0.6 | 0 | 0 | 0 | 0.6 | W | AW | 0.0030573 | 14.4 | 14.4 | 0.27667 | 0 | 0 | 0.0053732 | 0.21603
702 | 6 | A | 0.9 | 0 | 0 | 0 | 0.9 | W | AW | 0.034906 | 14.1 | 14.1 | 0.28203 | 0 | 0 | 0.0053732 | 0.22139
703 | 7 | A | 0.9 | 0 | 0 | 0 | 0.9 | W | AW | 0.10919 | 14.1 | 14.1 | 0.30498 | 0 | 0 | 0.0053732 | 0.24435
704 | 8 | A | 0.8 | 0.81208 | 0.80948 | 0.00045133 | 0.80045 | W | AW | 0.065863 | 14.2 | 14.1995 | 0.29308 | 0 | 0 | 0.0053732 | 0.23244
705 | 9 | A | 1.1 | 147.9068 | 147.2561 | 0.082103 | 1.1821 | W | AW | 0.091577 | 13.9 | 13.8179 | 0.29532 | 0 | 0 | 0.0053732 | 0.23469
706 | 10 | A | 1.8 | 800.7109 | 794.9458 | 0.44322 | 2.2432 | W | AW | 0.11224 | 13.2 | 12.7568 | 0.28586 | 0 | 0 | 0.0053732 | 0.22522
707 | 11 | A | 2.5 | 1677.4866 | 1660.7118 | 0.92593 | 3.4259 | W | AW | 0.051581 | 12.5 | 11.5741 | 0.24945 | 0 | 0 | 0.0053732 | 0.18882
708 | 12 | A | 3.8 | 2421.157 | 2384.3554 | 1.3294 | 5.1294 | W | AW | 0.06132 | 11.2 | 9.8706 | 0.22702 | 0 | 0 | 0.0053732 | 0.16638
709 | 13 | A | 1.2 | 2922.2104 | 2908.1838 | 1.6215 | 2.8215 | W | AW | 0.0074571 | 13.8 | 12.1785 | 0.24484 | 0 | 0 | 0.0053732 | 0.18421
710 | 14 | A | 1.1 | 2822.9526 | 2810.5316 | 1.567 | 2.667 | W | AW | 0.022366 | 13.9 | 12.333 | 0.25176 | 0 | 0 | 0.0053732 | 0.19112
711 | 15 | A | 1.6 | 2275.0368 | 2260.4765 | 1.2603 | 2.8603 | W | AW | 0.028854 | 13.4 | 12.1397 | 0.25088 | 0 | 0 | 0.0053732 | 0.19024
712 | 16 | A | 1.4 | 1205.7223 | 1198.9702 | 0.66849 | 2.0685 | W | AW | 0.026693 | 13.6 | 12.9315 | 0.26203 | 0 | 0 | 0.0053732 | 0.2014
713 | 17 | A | 1.3 | 289.2304 | 287.7264 | 0.16042 | 1.4604 | W | AW | 0.021165 | 13.7 | 13.5396 | 0.26941 | 0 | 0 | 0.0053732 | 0.20877
714 | 18 | A | 1.1 | 13.1557 | 13.0978 | 0.0073027 | 1.1073 | W | AW | 0.016666 | 13.9 | 13.8927 | 0.27329 | 0 | 0 | 0.0053732 | 0.21266
715 | 19 | A | 0.1 | 0 | 0 | 0 | 0.1 | W | AW | 0.11526 | 14.9 | 14.9 | 0.31881 | 0 | 0 | 0.0053732 | 0.25817
716 | 20 | A | -0.6 | 0 | 0 | 0 | -0.6 | W | AW | 0.072373 | 15.6 | 15.6 | 0.31601 | 0 | 0 | 0.0053732 | 0.25537
717 | 21 | A | -0.6 | 0 | 0 | 0 | -0.6 | W | AW | 0.07351 | 15.6 | 15.6 | 0.31636 | 0 | 0 | 0.0053732 | 0.25573
718 | 22 | A | -0.6 | 0 | 0 | 0 | -0.6 | W | AW | 0.015733 | 15.6 | 15.6 | 0.29851 | 0 | 0 | 0.0053732 | 0.23787
719 | 23 | A | -0.2 | 0 | 0 | 0 | -0.2 | W | AW | 0.027951 | 15.2 | 15.2 | 0.29631 | 0 | 0 | 0.0053732 | 0.23567
720 | 24 | A | 0.1 | 0 | 0 | 0 | 0.1 | W | AW | 0.034122 | 14.9 | 14.9 | 0.29373 | 0 | 0 | 0.0053732 | 0.2331
721 | 1 | M | 0 | 0 | 0 | 0 | 0 | W | MW | 0.0031548 | 15 | 15 | 0.28566 | 0 | 0 | 0.0053732 | 0.22502
722 | 2 | M | -0.6 | 0 | 0 | 0 | -0.6 | W | MW | 0.0010751 | 15.6 | 15.6 | 0.29398 | 0 | 0 | 0.0053732 | 0.23334
723 | 3 | M | -0.7 | 0 | 0 | 0 | -0.7 | W | MW | 0.0025475 | 15.7 | 15.7 | 0.29593 | 0 | 0 | 0.0053732 | 0.23529
724 | 4 | M | -0.8 | 0 | 0 | 0 | -0.8 | W | MW | 5.5201e-06 | 15.8 | 15.8 | 0.29663 | 0 | 0 | 0.0053732 | 0.236
725 | 5 | M | -1.2 | 0 | 0 | 0 | -1.2 | W | MW | 0.0015286 | 16.2 | 16.2 | 0.30308 | 0 | 0 | 0.0053732 | 0.24244
726 | 6 | M | -1.3 | 0 | 0 | 0 | -1.3 | W | MW | 0.020875 | 16.3 | 16.3 | 0.31055 | 0 | 0 | 0.0053732 | 0.24992
727 | 7 | M | -1.2 | 0 | 0 | 0 | -1.2 | W | MW | 0.054595 | 16.2 | 16.2 | 0.31948 | 0 | 0 | 0.0053732 | 0.25884
728 | 8 | M | -0.8 | 1.4076 | 1.4121 | 0.00078732 | -0.79921 | W | MW | 0.042612 | 15.8 | 15.7992 | 0.30979 | 0 | 0 | 0.0053732 | 0.24915
729 | 9 | M | -0.2 | 164.5058 | 164.6374 | 0.091794 | -0.10821 | W | MW | 0.087746 | 15.2 | 15.1082 | 0.31341 | 0 | 0 | 0.0053732 | 0.25278
730 | 10 | M | 0.3 | 824.0447 | 823.0558 | 0.4589 | 0.7589 | W | MW | 0.14312 | 14.7 | 14.2411 | 0.31757 | 0 | 0 | 0.0053732 | 0.25694
731 | 11 | M | 0.7 | 1999.4709 | 1993.8724 | 1.1117 | 1.8117 | W | MW | 0.058429 | 14.3 | 13.1883 | 0.27568 | 0 | 0 | 0.0053732 | 0.21504
732 | 12 | M | 0.9 | 3430.226 | 3417.8772 | 1.9056 | 2.8056 | W | MW | 0.060031 | 14.1 | 12.1944 | 0.26133 | 0 | 0 | 0.0053732 | 0.20069
733 | 13 | M | 0.8 | 4261.4711 | 4247.8344 | 2.3684 | 3.1684 | W | MW | 0.014474 | 14.2 | 11.8316 | 0.24183 | 0 | 0 | 0.0053732 | 0.1812
734 | 14 | M | 0.7 | 4551.5461 | 4538.8018 | 2.5306 | 3.2306 | W | MW | 0.030631 | 14.3 | 11.7694 | 0.24589 | 0 | 0 | 0.0053732 | 0.18526
735 | 15 | M | 0.6 | 3859.7081 | 3850.4448 | 2.1468 | 2.7468 | W | MW | 0.04165 | 14.4 | 12.2532 | 0.25652 | 0 | 0 | 0.0053732 | 0.19589
736 | 16 | M | 0.8 | 2201.4948 | 2194.45 | 1.2235 | 2.0235 | W | MW | 0.046036 | 14.2 | 12.9765 | 0.26868 | 0 | 0 | 0.0053732 | 0.20805
737 | 17 | M | 1.6 | 567.6981 | 564.0648 | 0.31449 | 1.9145 | W | MW | 0.045733 | 13.4 | 13.0855 | 0.27022 | 0 | 0 | 0.0053732 | 0.20958
738 | 18 | M | 1.8 | 22.5217 | 22.3595 | 0.012467 | 1.8125 | W | MW | 0.062335 | 13.2 | 13.1875 | 0.27687 | 0 | 0 | 0.0053732 | 0.21624
739 | 19 | M | 1.6 | 0 | 0 | 0 | 1.6 | W | MW | 0.07148 | 13.4 | 13.4 | 0.28287 | 0 | 0 | 0.0053732 | 0.22224
740 | 20 | M | 1.3 | 0 | 0 | 0 | 1.3 | W | MW | 0.058742 | 13.7 | 13.7 | 0.28342 | 0 | 0 | 0.0053732 | 0.22278
741 | 21 | M | 1 | 0 | 0 | 0 | 1 | W | MW | 0.040443 | 14 | 14 | 0.28224 | 0 | 0 | 0.0053732 | 0.22161
742 | 22 | M | 0.5 | 0 | 0 | 0 | 0.5 | W | MW | 0.079169 | 14.5 | 14.5 | 0.30168 | 0 | 0 | 0.0053732 | 0.24104
743 | 23 | M | -0.2 | 0 | 0 | 0 | -0.2 | W | MW | 0.015293 | 15.2 | 15.2 | 0.2924 | 0 | 0 | 0.0053732 | 0.23176
744 | 24 | M | -0.1 | 0 | 0 | 0 | -0.1 | W | MW | 0.018296 | 15.1 | 15.1 | 0.29183 | 0 | 0 | 0.0053732 | 0.23119
745 | 1 | F | -0.2 | 0 | 0 | 0 | -0.2 | W | FW | 0.0020747 | 15.2 | 15.2 | 0.28831 | 0 | 0 | 0.0053732 | 0.22768
746 | 2 | F | -0.6 | 0 | 0 | 0 | -0.6 | W | FW | 0.0021503 | 15.6 | 15.6 | 0.29431 | 0 | 0 | 0.0053732 | 0.23367
747 | 3 | F | -0.8 | 0 | 0 | 0 | -0.8 | W | FW | 0.0012154 | 15.8 | 15.8 | 0.29701 | 0 | 0 | 0.0053732 | 0.23637
748 | 4 | F | -0.4 | 0 | 0 | 0 | -0.4 | W | FW | 1.104e-05 | 15.4 | 15.4 | 0.29066 | 0 | 0 | 0.0053732 | 0.23003
749 | 5 | F | -0.7 | 0 | 0 | 0 | -0.7 | W | FW | 0 | 15.7 | 15.7 | 0.29514 | 0 | 0 | 0.0053732 | 0.2345
750 | 6 | F | -0.5 | 0 | 0 | 0 | -0.5 | W | FW | 0.0068435 | 15.5 | 15.5 | 0.29427 | 0 | 0 | 0.0053732 | 0.23363
751 | 7 | F | -0.7 | 0 | 0 | 0 | -0.7 | W | FW | 0 | 15.7 | 15.7 | 0.29514 | 0 | 0 | 0.0053732 | 0.2345
752 | 8 | F | -1.5 | 2.544 | 2.5592 | 0.0014269 | -1.4986 | W | FW | 0.019361 | 16.5 | 16.4986 | 0.31305 | 0 | 0 | 0.0053732 | 0.25241
753 | 9 | F | -1 | 371.4182 | 372.9039 | 0.20791 | -0.79209 | W | FW | 0.083914 | 16 | 15.7921 | 0.32244 | 0 | 0 | 0.0053732 | 0.26181
754 | 10 | F | 1.5 | 1876.6633 | 1865.4033 | 1.0401 | 2.5401 | W | FW | 0.174 | 13.5 | 12.4599 | 0.30051 | 0 | 0 | 0.0053732 | 0.23988
755 | 11 | F | 2.8 | 3662.6533 | 3621.6316 | 2.0192 | 4.8192 | W | FW | 0.065276 | 12.2 | 10.1808 | 0.23287 | 0 | 0 | 0.0053732 | 0.17224
756 | 12 | F | 2.5 | 4710.2779 | 4663.1751 | 2.6 | 5.1 | W | FW | 0.058742 | 12.5 | 9.9 | 0.22666 | 0 | 0 | 0.0053732 | 0.16602
757 | 13 | F | 2.8 | 5099.0166 | 5041.9077 | 2.8111 | 5.6111 | W | FW | 0.021491 | 12.2 | 9.3889 | 0.20751 | 0 | 0 | 0.0053732 | 0.14688
758 | 14 | F | 2.9 | 4758.0718 | 4702.8782 | 2.6221 | 5.5221 | W | FW | 0.038897 | 12.1 | 9.4779 | 0.21422 | 0 | 0 | 0.0053732 | 0.15359
759 | 15 | F | 2.9 | 3644.4343 | 3602.1588 | 2.0084 | 4.9084 | W | FW | 0.054447 | 12.1 | 10.0916 | 0.22819 | 0 | 0 | 0.0053732 | 0.16756
760 | 16 | F | 2.4 | 2082.6916 | 2062.6978 | 1.1501 | 3.5501 | W | FW | 0.06538 | 12.6 | 11.4499 | 0.25186 | 0 | 0 | 0.0053732 | 0.19123
761 | 17 | F | 2.2 | 491.1467 | 486.8246 | 0.27143 | 2.4714 | W | FW | 0.070302 | 12.8 | 12.5286 | 0.26949 | 0 | 0 | 0.0053732 | 0.20886
762 | 18 | F | 1.6 | 17.8618 | 17.7475 | 0.0098952 | 1.6099 | W | FW | 0.108 | 13.4 | 13.3901 | 0.29401 | 0 | 0 | 0.0053732 | 0.23338
763 | 19 | F | 1.4 | 0 | 0 | 0 | 1.4 | W | FW | 0.027698 | 13.6 | 13.6 | 0.27233 | 0 | 0 | 0.0053732 | 0.2117
764 | 20 | F | 1 | 0 | 0 | 0 | 1 | W | FW | 0.045112 | 14 | 14 | 0.28369 | 0 | 0 | 0.0053732 | 0.22305
765 | 21 | F | 0.8 | 0 | 0 | 0 | 0.8 | W | FW | 0.0073747 | 14.2 | 14.2 | 0.27501 | 0 | 0 | 0.0053732 | 0.21438
766 | 22 | F | 0.1 | 0 | 0 | 0 | 0.1 | W | FW | 0.14261 | 14.9 | 14.9 | 0.32726 | 0 | 0 | 0.0053732 | 0.26662
767 | 23 | F | 0.7 | 0 | 0 | 0 | 0.7 | W | FW | 0.0026353 | 14.3 | 14.3 | 0.27504 | 0 | 0 | 0.0053732 | 0.21441
768 | 24 | F | 0.6 | 0 | 0 | 0 | 0.6 | W | FW | 0.0024703 | 14.4 | 14.4 | 0.27648 | 0 | 0 | 0.0053732 | 0.21585
769 | 1 | A | 0.5 | 0 | 0 | 0 | 0.5 | W | AW | 0.0042349 | 14.5 | 14.5 | 0.27852 | 0 | 0 | 0.0053732 | 0.21789
770 | 2 | A | 0.6 | 0 | 0 | 0 | 0.6 | W | AW | 0 | 14.4 | 14.4 | 0.27572 | 0 | 0 | 0.0053732 | 0.21509
771 | 3 | A | 0.5 | 0 | 0 | 0 | 0.5 | W | AW | 0.0038795 | 14.5 | 14.5 | 0.27841 | 0 | 0 | 0.0053732 | 0.21778
772 | 4 | A | -0.1 | 0 | 0 | 0 | -0.1 | W | AW | 0 | 15.1 | 15.1 | 0.28618 | 0 | 0 | 0.0053732 | 0.22554
773 | 5 | A | -0.1 | 0 | 0 | 0 | -0.1 | W | AW | 0.0030573 | 15.1 | 15.1 | 0.28712 | 0 | 0 | 0.0053732 | 0.22649
774 | 6 | A | 0.1 | 0 | 0 | 0 | 0.1 | W | AW | 0.034906 | 14.9 | 14.9 | 0.29398 | 0 | 0 | 0.0053732 | 0.23334
775 | 7 | A | 0.1 | 0 | 0 | 0 | 0.1 | W | AW | 0.10919 | 14.9 | 14.9 | 0.31693 | 0 | 0 | 0.0053732 | 0.25629
776 | 8 | A | -0.4 | 2.544 | 2.548 | 0.0014207 | -0.39858 | W | AW | 0.065863 | 15.4 | 15.3986 | 0.31099 | 0 | 0 | 0.0053732 | 0.25035
777 | 9 | A | -0.1 | 288.6042 | 288.7196 | 0.16098 | 0.060976 | W | AW | 0.091577 | 15.1 | 14.939 | 0.31207 | 0 | 0 | 0.0053732 | 0.25144
778 | 10 | A | 0.9 | 1426.7504 | 1421.6141 | 0.79262 | 1.6926 | W | AW | 0.11224 | 14.1 | 13.3074 | 0.29408 | 0 | 0 | 0.0053732 | 0.23345
779 | 11 | A | 1.9 | 2788.4836 | 2767.2911 | 1.5429 | 3.4429 | W | AW | 0.051581 | 13.1 | 11.5571 | 0.2492 | 0 | 0 | 0.0053732 | 0.18856
780 | 12 | A | 2.3 | 3641.7604 | 3608.2562 | 2.0118 | 4.3118 | W | AW | 0.06132 | 12.7 | 10.6882 | 0.23923 | 0 | 0 | 0.0053732 | 0.17859
781 | 13 | A | 2.8 | 4217.6697 | 4170.4318 | 2.3252 | 5.1252 | W | AW | 0.0074571 | 12.2 | 9.8748 | 0.21043 | 0 | 0 | 0.0053732 | 0.1498
782 | 14 | A | 3.7 | 4108.55 | 4047.7435 | 2.2568 | 5.9568 | W | AW | 0.022366 | 11.3 | 9.0432 | 0.20262 | 0 | 0 | 0.0053732 | 0.14198
783 | 15 | A | 3.2 | 3087.3178 | 3047.8001 | 1.6993 | 4.8993 | W | AW | 0.028854 | 11.8 | 10.1007 | 0.22042 | 0 | 0 | 0.0053732 | 0.15979
784 | 16 | A | 2.2 | 1788.6747 | 1772.9344 | 0.9885 | 3.1885 | W | AW | 0.026693 | 12.8 | 11.8115 | 0.24531 | 0 | 0 | 0.0053732 | 0.18467
785 | 17 | A | 2.1 | 567.249 | 562.4841 | 0.31361 | 2.4136 | W | AW | 0.021165 | 12.9 | 12.5864 | 0.25517 | 0 | 0 | 0.0053732 | 0.19454
786 | 18 | A | 2 | 22.2678 | 22.0896 | 0.012316 | 2.0123 | W | AW | 0.016666 | 13 | 12.9877 | 0.25978 | 0 | 0 | 0.0053732 | 0.19914
787 | 19 | A | 1.6 | 0.27063 | 0.2689 | 0.00014993 | 1.6001 | W | AW | 0.11526 | 13.4 | 13.3999 | 0.2964 | 0 | 0 | 0.0053732 | 0.23576
788 | 20 | A | 0.2 | 0 | 0 | 0 | 0.2 | W | AW | 0.072373 | 14.8 | 14.8 | 0.30406 | 0 | 0 | 0.0053732 | 0.24342
789 | 21 | A | 0.2 | 0 | 0 | 0 | 0.2 | W | AW | 0.07351 | 14.8 | 14.8 | 0.30441 | 0 | 0 | 0.0053732 | 0.24378
790 | 22 | A | 0.1 | 0 | 0 | 0 | 0.1 | W | AW | 0.015733 | 14.9 | 14.9 | 0.28805 | 0 | 0 | 0.0053732 | 0.22742
791 | 23 | A | -0.1 | 0 | 0 | 0 | -0.1 | W | AW | 0.027951 | 15.1 | 15.1 | 0.29481 | 0 | 0 | 0.0053732 | 0.23418
792 | 24 | A | -0.5 | 0 | 0 | 0 | -0.5 | W | AW | 0.034122 | 15.5 | 15.5 | 0.30269 | 0 | 0 | 0.0053732 | 0.24206
793 | 1 | A | -0.1 | 0 | 0 | 0 | -0.1 | W | AW | 0.0042349 | 15.1 | 15.1 | 0.28748 | 0 | 0 | 0.0053732 | 0.22685
794 | 2 | A | -0.4 | 0 | 0 | 0 | -0.4 | W | AW | 0 | 15.4 | 15.4 | 0.29066 | 0 | 0 | 0.0053732 | 0.23002
795 | 3 | A | 0.1 | 0 | 0 | 0 | 0.1 | W | AW | 0.0038795 | 14.9 | 14.9 | 0.28439 | 0 | 0 | 0.0053732 | 0.22375
796 | 4 | A | 0.3 | 0 | 0 | 0 | 0.3 | W | AW | 0 | 14.7 | 14.7 | 0.2802 | 0 | 0 | 0.0053732 | 0.21957
797 | 5 | A | 0.3 | 0 | 0 | 0 | 0.3 | W | AW | 0.0030573 | 14.7 | 14.7 | 0.28115 | 0 | 0 | 0.0053732 | 0.22051
798 | 6 | A | 0.3 | 0 | 0 | 0 | 0.3 | W | AW | 0.034906 | 14.7 | 14.7 | 0.29099 | 0 | 0 | 0.0053732 | 0.23035
799 | 7 | A | 0 | 0 | 0 | 0 | 0 | W | AW | 0.10919 | 15 | 15 | 0.31842 | 0 | 0 | 0.0053732 | 0.25779
800 | 8 | A | 0.2 | 3.659 | 3.656 | 0.0020384 | 0.20204 | W | AW | 0.065863 | 14.8 | 14.798 | 0.30202 | 0 | 0 | 0.0053732 | 0.24138
801 | 9 | A | 0.3 | 341.2479 | 340.8384 | 0.19003 | 0.49003 | W | AW | 0.091577 | 14.7 | 14.51 | 0.30566 | 0 | 0 | 0.0053732 | 0.24503
802 | 10 | A | 0.6 | 1478.0409 | 1474.4936 | 0.82211 | 1.4221 | W | AW | 0.11224 | 14.4 | 13.5779 | 0.29812 | 0 | 0 | 0.0053732 | 0.23749
803 | 11 | A | 1.1 | 2946.8587 | 2933.8925 | 1.6358 | 2.7358 | W | AW | 0.051581 | 13.9 | 12.2642 | 0.25976 | 0 | 0 | 0.0053732 | 0.19912
804 | 12 | A | 1.3 | 4541.2615 | 4517.6469 | 2.5188 | 3.8188 | W | AW | 0.06132 | 13.7 | 11.1812 | 0.24659 | 0 | 0 | 0.0053732 | 0.18596
805 | 13 | A | 1.8 | 5578.9266 | 5538.7584 | 3.0881 | 4.8881 | W | AW | 0.0074571 | 13.2 | 10.1119 | 0.21397 | 0 | 0 | 0.0053732 | 0.15334
806 | 14 | A | 2.5 | 5591.733 | 5535.8157 | 3.0865 | 5.5865 | W | AW | 0.022366 | 12.5 | 9.4135 | 0.20815 | 0 | 0 | 0.0053732 | 0.14752
807 | 15 | A | 2.7 | 4821.3677 | 4769.297 | 2.6591 | 5.3591 | W | AW | 0.028854 | 12.3 | 9.6409 | 0.21355 | 0 | 0 | 0.0053732 | 0.15292
808 | 16 | A | 2.5 | 3234.1855 | 3201.8436 | 1.7852 | 4.2852 | W | AW | 0.026693 | 12.5 | 10.7148 | 0.22893 | 0 | 0 | 0.0053732 | 0.16829
809 | 17 | A | 1.6 | 1195.748 | 1188.0952 | 0.66242 | 2.2624 | W | AW | 0.021165 | 13.4 | 12.7376 | 0.25743 | 0 | 0 | 0.0053732 | 0.1968
810 | 18 | A | 0.6 | 67.9508 | 67.7877 | 0.037795 | 0.6378 | W | AW | 0.016666 | 14.4 | 14.3622 | 0.28031 | 0 | 0 | 0.0053732 | 0.21967
811 | 19 | A | -0.1 | 0.27063 | 0.27074 | 0.00015095 | -0.099849 | W | AW | 0.11526 | 15.1 | 15.0998 | 0.32179 | 0 | 0 | 0.0053732 | 0.26116
812 | 20 | A | -1 | 0 | 0 | 0 | -1 | W | AW | 0.072373 | 16 | 16 | 0.32198 | 0 | 0 | 0.0053732 | 0.26135
813 | 21 | A | -1.6 | 0 | 0 | 0 | -1.6 | W | AW | 0.07351 | 16.6 | 16.6 | 0.3313 | 0 | 0 | 0.0053732 | 0.27066
814 | 22 | A | -0.3 | 0 | 0 | 0 | -0.3 | W | AW | 0.015733 | 15.3 | 15.3 | 0.29402 | 0 | 0 | 0.0053732 | 0.23339
815 | 23 | A | -0.8 | 0 | 0 | 0 | -0.8 | W | AW | 0.027951 | 15.8 | 15.8 | 0.30527 | 0 | 0 | 0.0053732 | 0.24463
816 | 24 | A | -0.9 | 0 | 0 | 0 | -0.9 | W | AW | 0.034122 | 15.9 | 15.9 | 0.30867 | 0 | 0 | 0.0053732 | 0.24803
817 | 1 | A | -1.1 | 0 | 0 | 0 | -1.1 | W | AW | 0.0042349 | 16.1 | 16.1 | 0.30242 | 0 | 0 | 0.0053732 | 0.24179
818 | 2 | A | -1.9 | 0 | 0 | 0 | -1.9 | W | AW | 0 | 16.9 | 16.9 | 0.31306 | 0 | 0 | 0.0053732 | 0.25243
819 | 3 | A | -2.2 | 0 | 0 | 0 | -2.2 | W | AW | 0.0038795 | 17.2 | 17.2 | 0.31874 | 0 | 0 | 0.0053732 | 0.25811
820 | 4 | A | -2.8 | 0 | 0 | 0 | -2.8 | W | AW | 0 | 17.8 | 17.8 | 0.3265 | 0 | 0 | 0.0053732 | 0.26587
821 | 5 | A | -2.9 | 0 | 0 | 0 | -2.9 | W | AW | 0.0030573 | 17.9 | 17.9 | 0.32894 | 0 | 0 | 0.0053732 | 0.26831
822 | 6 | A | -3 | 0 | 0 | 0 | -3 | W | AW | 0.034906 | 18 | 18 | 0.34028 | 0 | 0 | 0.0053732 | 0.27964
823 | 7 | A | -2.9 | 0 | 0 | 0 | -2.9 | W | AW | 0.10919 | 17.9 | 17.9 | 0.36174 | 0 | 0 | 0.0053732 | 0.3011
824 | 8 | A | -2.9 | 7.004 | 7.0853 | 0.0039504 | -2.896 | W | AW | 0.065863 | 17.9 | 17.896 | 0.34829 | 0 | 0 | 0.0053732 | 0.28766
825 | 9 | A | -2.8 | 456.9061 | 462.0234 | 0.2576 | -2.5424 | W | AW | 0.091577 | 17.8 | 17.5424 | 0.35096 | 0 | 0 | 0.0053732 | 0.29032
826 | 10 | A | -2.7 | 1908.8904 | 1929.5064 | 1.0758 | -1.6242 | W | AW | 0.11224 | 17.7 | 16.6242 | 0.34363 | 0 | 0 | 0.0053732 | 0.28299
827 | 11 | A | -2.5 | 3834.2895 | 3872.6324 | 2.1592 | -0.34081 | W | AW | 0.051581 | 17.5 | 15.3408 | 0.30571 | 0 | 0 | 0.0053732 | 0.24508
828 | 12 | A | -2.1 | 5595.4137 | 5642.4151 | 3.1459 | 1.0459 | W | AW | 0.06132 | 17.1 | 13.9541 | 0.28801 | 0 | 0 | 0.0053732 | 0.22737
829 | 13 | A | -1.8 | 6562.2052 | 6609.4531 | 3.6851 | 1.8851 | W | AW | 0.0074571 | 16.8 | 13.1149 | 0.25883 | 0 | 0 | 0.0053732 | 0.19819
830 | 14 | A | -1.8 | 6520.9064 | 6567.857 | 3.6619 | 1.8619 | W | AW | 0.022366 | 16.8 | 13.1381 | 0.26378 | 0 | 0 | 0.0053732 | 0.20315
831 | 15 | A | -1.9 | 5348.1082 | 5388.7539 | 3.0045 | 1.1045 | W | AW | 0.028854 | 16.9 | 13.8955 | 0.2771 | 0 | 0 | 0.0053732 | 0.21647
832 | 16 | A | -2.1 | 3268.4153 | 3295.87 | 1.8376 | -0.26238 | W | AW | 0.026693 | 17.1 | 15.2624 | 0.29685 | 0 | 0 | 0.0053732 | 0.23622
833 | 17 | A | -2 | 1042.5907 | 1050.9314 | 0.58595 | -1.4141 | W | AW | 0.021165 | 17 | 16.4141 | 0.31234 | 0 | 0 | 0.0053732 | 0.25171
834 | 18 | A | -2.2 | 42.8901 | 43.2675 | 0.024124 | -2.1759 | W | AW | 0.016666 | 17.2 | 17.1759 | 0.32233 | 0 | 0 | 0.0053732 | 0.2617
835 | 19 | A | -2.9 | 0 | 0 | 0 | -2.9 | W | AW | 0.11526 | 17.9 | 17.9 | 0.36362 | 0 | 0 | 0.0053732 | 0.30298
836 | 20 | A | -3.3 | 0 | 0 | 0 | -3.3 | W | AW | 0.072373 | 18.3 | 18.3 | 0.35634 | 0 | 0 | 0.0053732 | 0.2957
837 | 21 | A | -2.8 | 0 | 0 | 0 | -2.8 | W | AW | 0.07351 | 17.8 | 17.8 | 0.34922 | 0 | 0 | 0.0053732 | 0.28859
838 | 22 | A | -3 | 0 | 0 | 0 | -3 | W | AW | 0.015733 | 18 | 18 | 0.33435 | 0 | 0 | 0.0053732 | 0.27372
839 | 23 | A | -3.4 | 0 | 0 | 0 | -3.4 | W | AW | 0.027951 | 18.4 | 18.4 | 0.3441 | 0 | 0 | 0.0053732 | 0.28347
840 | 24 | A | -3.5 | 0 | 0 | 0 | -3.5 | W | AW | 0.034122 | 18.5 | 18.5 | 0.3475 | 0 | 0 | 0.0053732 | 0.28687
841 | 1 | A | -3.3 | 0 | 0 | 0 | -3.3 | W | AW | 0.0042349 | 18.3 | 18.3 | 0.33528 | 0 | 0 | 0.0053732 | 0.27465
842 | 2 | A | -3.4 | 0 | 0 | 0 | -3.4 | W | AW | 0 | 18.4 | 18.4 | 0.33547 | 0 | 0 | 0.0053732 | 0.27483
843 | 3 | A | -3.5 | 0 | 0 | 0 | -3.5 | W | AW | 0.0038795 | 18.5 | 18.5 | 0.33816 | 0 | 0 | 0.0053732 | 0.27752
844 | 4 | A | -3.3 | 0 | 0 | 0 | -3.3 | W | AW | 0 | 18.3 | 18.3 | 0.33397 | 0 | 0 | 0.0053732 | 0.27334
845 | 5 | A | -3.5 | 0 | 0 | 0 | -3.5 | W | AW | 0.0030573 | 18.5 | 18.5 | 0.3379 | 0 | 0 | 0.0053732 | 0.27727
846 | 6 | A | -3.5 | 0 | 0 | 0 | -3.5 | W | AW | 0.034906 | 18.5 | 18.5 | 0.34775 | 0 | 0 | 0.0053732 | 0.28711
847 | 7 | A | -3.2 | 0 | 0 | 0 | -3.2 | W | AW | 0.10919 | 18.2 | 18.2 | 0.36622 | 0 | 0 | 0.0053732 | 0.30559
848 | 8 | A | -3.1 | 7.7943 | 7.8909 | 0.0043996 | -3.0956 | W | AW | 0.065863 | 18.1 | 18.0956 | 0.35127 | 0 | 0 | 0.0053732 | 0.29064
849 | 9 | A | -2.8 | 491.1467 | 496.6476 | 0.27691 | -2.5231 | W | AW | 0.091577 | 17.8 | 17.5231 | 0.35067 | 0 | 0 | 0.0053732 | 0.29003
850 | 10 | A | -2.5 | 1811.5163 | 1829.6314 | 1.0201 | -1.4799 | W | AW | 0.11224 | 17.5 | 16.4799 | 0.34147 | 0 | 0 | 0.0053732 | 0.28083
851 | 11 | A | -2 | 3663.8766 | 3693.1876 | 2.0591 | 0.05914 | W | AW | 0.051581 | 17 | 14.9409 | 0.29974 | 0 | 0 | 0.0053732 | 0.2391
852 | 12 | A | -1.6 | 5236.5529 | 5270.0668 | 2.9383 | 1.3383 | W | AW | 0.06132 | 16.6 | 13.6617 | 0.28364 | 0 | 0 | 0.0053732 | 0.22301
853 | 13 | A | -1.2 | 6229.0222 | 6258.9215 | 3.4897 | 2.2897 | W | AW | 0.0074571 | 16.2 | 12.7103 | 0.25279 | 0 | 0 | 0.0053732 | 0.19215
854 | 14 | A | -0.5 | 6067.865 | 6080.0007 | 3.3899 | 2.8899 | W | AW | 0.022366 | 15.5 | 12.1101 | 0.24843 | 0 | 0 | 0.0053732 | 0.18779
855 | 15 | A | -0.4 | 4485.1969 | 4492.3732 | 2.5047 | 2.1047 | W | AW | 0.028854 | 15.4 | 12.8953 | 0.26216 | 0 | 0 | 0.0053732 | 0.20153
856 | 16 | A | -0.9 | 2610.5688 | 2619.9668 | 1.4608 | 0.56076 | W | AW | 0.026693 | 15.9 | 14.4392 | 0.28455 | 0 | 0 | 0.0053732 | 0.22392
857 | 17 | A | -1.1 | 788.9525 | 792.4239 | 0.44182 | -0.65818 | W | AW | 0.021165 | 16.1 | 15.6582 | 0.30105 | 0 | 0 | 0.0053732 | 0.24042
858 | 18 | A | -1.7 | 43.4097 | 43.7049 | 0.024368 | -1.6756 | W | AW | 0.016666 | 16.7 | 16.6756 | 0.31486 | 0 | 0 | 0.0053732 | 0.25423
859 | 19 | A | -2 | 0 | 0 | 0 | -2 | W | AW | 0.11526 | 17 | 17 | 0.35017 | 0 | 0 | 0.0053732 | 0.28954
860 | 20 | A | -2.1 | 0 | 0 | 0 | -2.1 | W | AW | 0.072373 | 17.1 | 17.1 | 0.33841 | 0 | 0 | 0.0053732 | 0.27778
861 | 21 | A | -2.2 | 0 | 0 | 0 | -2.2 | W | AW | 0.07351 | 17.2 | 17.2 | 0.34026 | 0 | 0 | 0.0053732 | 0.27962
862 | 22 | A | -2 | 0 | 0 | 0 | -2 | W | AW | 0.015733 | 17 | 17 | 0.31942 | 0 | 0 | 0.0053732 | 0.25878
863 | 23 | A | -2 | 0 | 0 | 0 | -2 | W | AW | 0.027951 | 17 | 17 | 0.32319 | 0 | 0 | 0.0053732 | 0.26256
864 | 24 | A | -1.8 | 0 | 0 | 0 | -1.8 | W | AW | 0.034122 | 16.8 | 16.8 | 0.32211 | 0 | 0 | 0.0053732 | 0.26148
865 | 1 | A | -1.8 | 0 | 0 | 0 | -1.8 | W | AW | 0.0042349 | 16.8 | 16.8 | 0.31288 | 0 | 0 | 0.0053732 | 0.25224
866 | 2 | A | -2.1 | 0 | 0 | 0 | -2.1 | W | AW | 0 | 17.1 | 17.1 | 0.31605 | 0 | 0 | 0.0053732 | 0.25541
867 | 3 | A | -2.4 | 0 | 0 | 0 | -2.4 | W | AW | 0.0038795 | 17.4 | 17.4 | 0.32173 | 0 | 0 | 0.0053732 | 0.26109
868 | 4 | A | -2.4 | 0 | 0 | 0 | -2.4 | W | AW | 0 | 17.4 | 17.4 | 0.32053 | 0 | 0 | 0.0053732 | 0.2599
869 | 5 | A | -2.2 | 0 | 0 | 0 | -2.2 | W | AW | 0.0030573 | 17.2 | 17.2 | 0.31849 | 0 | 0 | 0.0053732 | 0.25785
870 | 6 | A | -2.3 | 0 | 0 | 0 | -2.3 | W | AW | 0.034906 | 17.3 | 17.3 | 0.32982 | 0 | 0 | 0.0053732 | 0.26919
871 | 7 | A | -2.2 | 0 | 0 | 0 | -2.2 | W | AW | 0.10919 | 17.2 | 17.2 | 0.35128 | 0 | 0 | 0.0053732 | 0.29065
872 | 8 | A | -2.4 | 10.23 | 10.3282 | 0.0057585 | -2.3942 | W | AW | 0.065863 | 17.4 | 17.3942 | 0.3408 | 0 | 0 | 0.0053732 | 0.28016
873 | 9 | A | -2.8 | 568.7862 | 575.1566 | 0.32068 | -2.4793 | W | AW | 0.091577 | 17.8 | 17.4793 | 0.35001 | 0 | 0 | 0.0053732 | 0.28938
874 | 10 | A | -2.7 | 2506.7427 | 2533.8155 | 1.4127 | -1.2873 | W | AW | 0.11224 | 17.7 | 16.2873 | 0.33859 | 0 | 0 | 0.0053732 | 0.27796
875 | 11 | A | -2.6 | 5179.1785 | 5233.0419 | 2.9177 | 0.31769 | W | AW | 0.051581 | 17.6 | 14.6823 | 0.29588 | 0 | 0 | 0.0053732 | 0.23524
876 | 12 | A | -2.1 | 7841.0053 | 7906.8698 | 4.4085 | 2.3085 | W | AW | 0.06132 | 17.1 | 12.6915 | 0.26915 | 0 | 0 | 0.0053732 | 0.20852
877 | 13 | A | -2.1 | 9424.6152 | 9503.782 | 5.2988 | 3.1988 | W | AW | 0.0074571 | 17.1 | 11.8012 | 0.23921 | 0 | 0 | 0.0053732 | 0.17857
878 | 14 | A | -2.4 | 9553.8376 | 9645.5544 | 5.3779 | 2.9779 | W | AW | 0.022366 | 17.4 | 12.0221 | 0.24711 | 0 | 0 | 0.0053732 | 0.18648
879 | 15 | A | -2.7 | 8100.0779 | 8187.5588 | 4.565 | 1.865 | W | AW | 0.028854 | 17.7 | 13.135 | 0.26574 | 0 | 0 | 0.0053732 | 0.20511
880 | 16 | A | -3 | 5184.1906 | 5246.4009 | 2.9251 | -0.074864 | W | AW | 0.026693 | 18 | 15.0749 | 0.29405 | 0 | 0 | 0.0053732 | 0.23341
881 | 17 | A | -3.1 | 1716.9567 | 1738.247 | 0.96916 | -2.1308 | W | AW | 0.021165 | 18.1 | 17.1308 | 0.32305 | 0 | 0 | 0.0053732 | 0.26242
882 | 18 | A | -3.3 | 81.0603 | 82.1303 | 0.045792 | -3.2542 | W | AW | 0.016666 | 18.3 | 18.2542 | 0.33844 | 0 | 0 | 0.0053732 | 0.2778
883 | 19 | A | -3.2 | 0 | 0 | 0 | -3.2 | W | AW | 0.11526 | 18.2 | 18.2 | 0.3681 | 0 | 0 | 0.0053732 | 0.30746
884 | 20 | A | -3.3 | 0 | 0 | 0 | -3.3 | W | AW | 0.072373 | 18.3 | 18.3 | 0.35634 | 0 | 0 | 0.0053732 | 0.2957
885 | 21 | A | -3.4 | 0 | 0 | 0 | -3.4 | W | AW | 0.07351 | 18.4 | 18.4 | 0.35818 | 0 | 0 | 0.0053732 | 0.29755
886 | 22 | A | -3.9 | 0 | 0 | 0 | -3.9 | W | AW | 0.015733 | 18.9 | 18.9 | 0.3478 | 0 | 0 | 0.0053732 | 0.28716
887 | 23 | A | -4.6 | 0 | 0 | 0 | -4.6 | W | AW | 0.027951 | 19.6 | 19.6 | 0.36203 | 0 | 0 | 0.0053732 | 0.30139
888 | 24 | A | -4.1 | 0 | 0 | 0 | -4.1 | W | AW | 0.034122 | 19.1 | 19.1 | 0.35647 | 0 | 0 | 0.0053732 | 0.29583
889 | 1 | M | -4.2 | 0 | 0 | 0 | -4.2 | W | MW | 0.0031548 | 19.2 | 19.2 | 0.34839 | 0 | 0 | 0.0053732 | 0.28776
890 | 2 | M | -4.3 | 0 | 0 | 0 | -4.3 | W | MW | 0.0010751 | 19.3 | 19.3 | 0.34924 | 0 | 0 | 0.0053732 | 0.28861
891 | 3 | M | -4.7 | 0 | 0 | 0 | -4.7 | W | MW | 0.0025475 | 19.7 | 19.7 | 0.35567 | 0 | 0 | 0.0053732 | 0.29504
892 | 4 | M | -4.8 | 0 | 0 | 0 | -4.8 | W | MW | 5.5201e-06 | 19.8 | 19.8 | 0.35638 | 0 | 0 | 0.0053732 | 0.29574
893 | 5 | M | -5.1 | 0 | 0 | 0 | -5.1 | W | MW | 0.0015286 | 20.1 | 20.1 | 0.36133 | 0 | 0 | 0.0053732 | 0.3007
894 | 6 | M | -5.2 | 0 | 0 | 0 | -5.2 | W | MW | 0.020875 | 20.2 | 20.2 | 0.3688 | 0 | 0 | 0.0053732 | 0.30817
895 | 7 | M | -5.2 | 0 | 0 | 0 | -5.2 | W | MW | 0.054595 | 20.2 | 20.2 | 0.37922 | 0 | 0 | 0.0053732 | 0.31859
896 | 8 | M | -5.4 | 26.468 | 27.0397 | 0.015076 | -5.3849 | W | MW | 0.042612 | 20.4 | 20.3849 | 0.37828 | 0 | 0 | 0.0053732 | 0.31765
897 | 9 | M | -5.2 | 1087.8407 | 1110.4678 | 0.61914 | -4.5809 | W | MW | 0.087746 | 20.2 | 19.5809 | 0.38022 | 0 | 0 | 0.0053732 | 0.31958
898 | 10 | M | -4.7 | 4479.2863 | 4563.4968 | 2.5444 | -2.1556 | W | MW | 0.14312 | 19.7 | 17.1556 | 0.3611 | 0 | 0 | 0.0053732 | 0.30047
899 | 11 | M | -3.9 | 7830.7212 | 7952.8805 | 4.4341 | 0.53414 | W | MW | 0.058429 | 18.9 | 14.4659 | 0.29476 | 0 | 0 | 0.0053732 | 0.23412
900 | 12 | M | -2.7 | 10500.3532 | 10613.757 | 5.9177 | 3.2177 | W | MW | 0.060031 | 17.7 | 11.7823 | 0.25517 | 0 | 0 | 0.0053732 | 0.19454
901 | 13 | M | -1.4 | 11485.9267 | 11550.2479 | 6.4399 | 5.0399 | W | MW | 0.014474 | 16.4 | 9.9601 | 0.21388 | 0 | 0 | 0.0053732 | 0.15324
902 | 14 | M | -0.3 | 10442.1236 | 10454.6541 | 5.829 | 5.529 | W | MW | 0.030631 | 15.3 | 9.471 | 0.21156 | 0 | 0 | 0.0053732 | 0.15093
903 | 15 | M | -0.1 | 8076.7817 | 8080.0124 | 4.505 | 4.405 | W | MW | 0.04165 | 15.1 | 10.595 | 0.23176 | 0 | 0 | 0.0053732 | 0.17112
904 | 16 | M | 0 | 4851.4947 | 4851.4947 | 2.705 | 2.705 | W | MW | 0.046036 | 15 | 12.295 | 0.25851 | 0 | 0 | 0.0053732 | 0.19787
905 | 17 | M | -0.1 | 1663.8042 | 1664.4697 | 0.92803 | 0.82803 | W | MW | 0.045733 | 15.1 | 14.172 | 0.28645 | 0 | 0 | 0.0053732 | 0.22581
906 | 18 | M | 0.6 | 93.7693 | 93.5442 | 0.052156 | 0.65216 | W | MW | 0.062335 | 14.4 | 14.3478 | 0.2942 | 0 | 0 | 0.0053732 | 0.23357
907 | 19 | M | 0.5 | 0 | 0 | 0 | 0.5 | W | MW | 0.07148 | 14.5 | 14.5 | 0.2993 | 0 | 0 | 0.0053732 | 0.23867
908 | 20 | M | 0.1 | 0 | 0 | 0 | 0.1 | W | MW | 0.058742 | 14.9 | 14.9 | 0.30134 | 0 | 0 | 0.0053732 | 0.24071
909 | 21 | M | 0.3 | 0 | 0 | 0 | 0.3 | W | MW | 0.040443 | 14.7 | 14.7 | 0.2927 | 0 | 0 | 0.0053732 | 0.23206
910 | 22 | M | 1 | 0 | 0 | 0 | 1 | W | MW | 0.079169 | 14 | 14 | 0.29421 | 0 | 0 | 0.0053732 | 0.23358
911 | 23 | M | 1.4 | 0 | 0 | 0 | 1.4 | W | MW | 0.015293 | 13.6 | 13.6 | 0.2685 | 0 | 0 | 0.0053732 | 0.20786
912 | 24 | M | 1.8 | 0 | 0 | 0 | 1.8 | W | MW | 0.018296 | 13.2 | 13.2 | 0.26345 | 0 | 0 | 0.0053732 | 0.20282
913 | 1 | F | 2.1 | 0 | 0 | 0 | 2.1 | W | FW | 0.0020747 | 12.9 | 12.9 | 0.25396 | 0 | 0 | 0.0053732 | 0.19332
914 | 2 | F | 1.7 | 0 | 0 | 0 | 1.7 | W | FW | 0.0021503 | 13.3 | 13.3 | 0.25995 | 0 | 0 | 0.0053732 | 0.19932
915 | 3 | F | 0.2 | 0 | 0 | 0 | 0.2 | W | FW | 0.0012154 | 14.8 | 14.8 | 0.28207 | 0 | 0 | 0.0053732 | 0.22144
916 | 4 | F | 0.8 | 0 | 0 | 0 | 0.8 | W | FW | 1.104e-05 | 14.2 | 14.2 | 0.27274 | 0 | 0 | 0.0053732 | 0.2121
917 | 5 | F | 0.8 | 0 | 0 | 0 | 0.8 | W | FW | 0 | 14.2 | 14.2 | 0.27273 | 0 | 0 | 0.0053732 | 0.2121
918 | 6 | F | -1.1 | 0 | 0 | 0 | -1.1 | W | FW | 0.0068435 | 16.1 | 16.1 | 0.30323 | 0 | 0 | 0.0053732 | 0.24259
919 | 7 | F | -0.1 | 0 | 0 | 0 | -0.1 | W | FW | 0 | 15.1 | 15.1 | 0.28618 | 0 | 0 | 0.0053732 | 0.22554
920 | 8 | F | -0.3 | 15.0473 | 15.0653 | 0.0083997 | -0.2916 | W | FW | 0.019361 | 15.3 | 15.2916 | 0.29502 | 0 | 0 | 0.0053732 | 0.23439
921 | 9 | F | -0.3 | 990.6506 | 991.8394 | 0.553 | 0.253 | W | FW | 0.083914 | 15.3 | 14.747 | 0.30683 | 0 | 0 | 0.0053732 | 0.2462
922 | 10 | F | -0.4 | 3505.6314 | 3511.2405 | 1.9577 | 1.5577 | W | FW | 0.174 | 15.4 | 13.4423 | 0.31518 | 0 | 0 | 0.0053732 | 0.25455
923 | 11 | F | 0 | 6619.0925 | 6619.0925 | 3.6905 | 3.6905 | W | FW | 0.065276 | 15 | 11.3095 | 0.24973 | 0 | 0 | 0.0053732 | 0.1891
924 | 12 | F | 0.6 | 8815.5045 | 8794.3473 | 4.9033 | 5.5033 | W | FW | 0.058742 | 14.4 | 9.4967 | 0.22063 | 0 | 0 | 0.0053732 | 0.16
925 | 13 | F | 0.6 | 10076.8433 | 10052.6589 | 5.6049 | 6.2049 | W | FW | 0.021491 | 14.4 | 8.7951 | 0.19864 | 0 | 0 | 0.0053732 | 0.13801
926 | 14 | F | 1.2 | 10142.1203 | 10093.4381 | 5.6276 | 6.8276 | W | FW | 0.038897 | 13.8 | 8.1724 | 0.19472 | 0 | 0 | 0.0053732 | 0.13409
927 | 15 | F | 1.2 | 8725.4591 | 8683.5769 | 4.8415 | 6.0415 | W | FW | 0.054447 | 13.8 | 8.9585 | 0.21127 | 0 | 0 | 0.0053732 | 0.15063
928 | 16 | F | 0.7 | 5737.1934 | 5721.1293 | 3.1898 | 3.8898 | W | FW | 0.06538 | 14.3 | 11.1102 | 0.24679 | 0 | 0 | 0.0053732 | 0.18615
929 | 17 | F | 0.4 | 1993.6205 | 1990.4307 | 1.1098 | 1.5098 | W | FW | 0.070302 | 14.6 | 13.4902 | 0.28386 | 0 | 0 | 0.0053732 | 0.22322
930 | 18 | F | -0.5 | 134.7758 | 135.0453 | 0.075295 | -0.42471 | W | FW | 0.108 | 15.5 | 15.4247 | 0.3244 | 0 | 0 | 0.0053732 | 0.26377
931 | 19 | F | -0.6 | 0 | 0 | 0 | -0.6 | W | FW | 0.027698 | 15.6 | 15.6 | 0.3022 | 0 | 0 | 0.0053732 | 0.24157
932 | 20 | F | -0.6 | 0 | 0 | 0 | -0.6 | W | FW | 0.045112 | 15.6 | 15.6 | 0.30758 | 0 | 0 | 0.0053732 | 0.24695
933 | 21 | F | -0.6 | 0 | 0 | 0 | -0.6 | W | FW | 0.0073747 | 15.6 | 15.6 | 0.29592 | 0 | 0 | 0.0053732 | 0.23529
934 | 22 | F | -1.1 | 0 | 0 | 0 | -1.1 | W | FW | 0.14261 | 16.1 | 16.1 | 0.34518 | 0 | 0 | 0.0053732 | 0.28454
935 | 23 | F | -1.8 | 0 | 0 | 0 | -1.8 | W | FW | 0.0026353 | 16.8 | 16.8 | 0.31238 | 0 | 0 | 0.0053732 | 0.25175
936 | 24 | F | -1.6 | 0 | 0 | 0 | -1.6 | W | FW | 0.0024703 | 16.6 | 16.6 | 0.30934 | 0 | 0 | 0.0053732 | 0.24871
937 | 1 | A | -1.1 | 0 | 0 | 0 | -1.1 | W | AW | 0.0042349 | 16.1 | 16.1 | 0.30242 | 0 | 0 | 0.0053732 | 0.24179
938 | 2 | A | -0.6 | 0 | 0 | 0 | -0.6 | W | AW | 0 | 15.6 | 15.6 | 0.29364 | 0 | 0 | 0.0053732 | 0.23301
939 | 3 | A | -0.1 | 0 | 0 | 0 | -0.1 | W | AW | 0.0038795 | 15.1 | 15.1 | 0.28737 | 0 | 0 | 0.0053732 | 0.22674
940 | 4 | A | -0.4 | 0 | 0 | 0 | -0.4 | W | AW | 0 | 15.4 | 15.4 | 0.29066 | 0 | 0 | 0.0053732 | 0.23002
941 | 5 | A | -0.1 | 0 | 0 | 0 | -0.1 | W | AW | 0.0030573 | 15.1 | 15.1 | 0.28712 | 0 | 0 | 0.0053732 | 0.22649
942 | 6 | A | 0.4 | 0 | 0 | 0 | 0.4 | W | AW | 0.034906 | 14.6 | 14.6 | 0.28949 | 0 | 0 | 0.0053732 | 0.22886
943 | 7 | A | 0.7 | 0 | 0 | 0 | 0.7 | W | AW | 0.10919 | 14.3 | 14.3 | 0.30797 | 0 | 0 | 0.0053732 | 0.24733
944 | 8 | A | 1.1 | 7.3071 | 7.275 | 0.0040562 | 1.1041 | W | AW | 0.065863 | 13.9 | 13.8959 | 0.28854 | 0 | 0 | 0.0053732 | 0.22791
945 | 9 | A | 1.6 | 273.0698 | 271.3221 | 0.15128 | 1.7513 | W | AW | 0.091577 | 13.4 | 13.2487 | 0.28682 | 0 | 0 | 0.0053732 | 0.22619
946 | 10 | A | 1.8 | 1027.0563 | 1019.6615 | 0.56851 | 2.3685 | W | AW | 0.11224 | 13.2 | 12.6315 | 0.28399 | 0 | 0 | 0.0053732 | 0.22335
947 | 11 | A | 2.1 | 2000.5271 | 1983.7227 | 1.106 | 3.206 | W | AW | 0.051581 | 12.9 | 11.794 | 0.25273 | 0 | 0 | 0.0053732 | 0.1921
948 | 12 | A | 2.7 | 2800.2508 | 2770.0081 | 1.5444 | 4.2444 | W | AW | 0.06132 | 12.3 | 10.7556 | 0.24023 | 0 | 0 | 0.0053732 | 0.1796
949 | 13 | A | 2.9 | 3120.9522 | 3084.7491 | 1.7199 | 4.6199 | W | AW | 0.0074571 | 12.1 | 10.3801 | 0.21798 | 0 | 0 | 0.0053732 | 0.15735
950 | 14 | A | 3.4 | 2893.6195 | 2854.2663 | 1.5914 | 4.9914 | W | AW | 0.022366 | 11.6 | 10.0086 | 0.21704 | 0 | 0 | 0.0053732 | 0.1564
951 | 15 | A | 3.5 | 2294.4357 | 2262.3136 | 1.2614 | 4.7614 | W | AW | 0.028854 | 11.5 | 10.2386 | 0.22248 | 0 | 0 | 0.0053732 | 0.16185
952 | 16 | A | 3.6 | 1343.4276 | 1324.0822 | 0.73824 | 4.3382 | W | AW | 0.026693 | 11.4 | 10.6618 | 0.22813 | 0 | 0 | 0.0053732 | 0.1675
953 | 17 | A | 3.8 | 476.5866 | 469.3425 | 0.26168 | 4.0617 | W | AW | 0.021165 | 11.2 | 10.9383 | 0.23056 | 0 | 0 | 0.0053732 | 0.16992
954 | 18 | A | 3.6 | 53.3149 | 52.5472 | 0.029298 | 3.6293 | W | AW | 0.016666 | 11.4 | 11.3707 | 0.23562 | 0 | 0 | 0.0053732 | 0.17499
955 | 19 | A | 3.6 | 0 | 0 | 0 | 3.6 | W | AW | 0.11526 | 11.4 | 11.4 | 0.26653 | 0 | 0 | 0.0053732 | 0.20589
956 | 20 | A | 3.6 | 0 | 0 | 0 | 3.6 | W | AW | 0.072373 | 11.4 | 11.4 | 0.25327 | 0 | 0 | 0.0053732 | 0.19264
957 | 21 | A | 3.6 | 0 | 0 | 0 | 3.6 | W | AW | 0.07351 | 11.4 | 11.4 | 0.25363 | 0 | 0 | 0.0053732 | 0.19299
958 | 22 | A | 3.6 | 0 | 0 | 0 | 3.6 | W | AW | 0.015733 | 11.4 | 11.4 | 0.23577 | 0 | 0 | 0.0053732 | 0.17514
959 | 23 | A | 3.5 | 0 | 0 | 0 | 3.5 | W | AW | 0.027951 | 11.5 | 11.5 | 0.24104 | 0 | 0 | 0.0053732 | 0.18041
960 | 24 | A | 3.5 | 0 | 0 | 0 | 3.5 | W | AW | 0.034122 | 11.5 | 11.5 | 0.24295 | 0 | 0 | 0.0053732 | 0.18231
961 | 1 | A | 3.4 | 0 | 0 | 0 | 3.4 | W | AW | 0.0042349 | 11.6 | 11.6 | 0.23521 | 0 | 0 | 0.0053732 | 0.17457
962 | 2 | A | 3.3 | 0 | 0 | 0 | 3.3 | W | AW | 0 | 11.7 | 11.7 | 0.23539 | 0 | 0 | 0.0053732 | 0.17476
963 | 3 | A | 3.2 | 0 | 0 | 0 | 3.2 | W | AW | 0.0038795 | 11.8 | 11.8 | 0.23808 | 0 | 0 | 0.0053732 | 0.17745
964 | 4 | A | 3.2 | 0 | 0 | 0 | 3.2 | W | AW | 0 | 11.8 | 11.8 | 0.23689 | 0 | 0 | 0.0053732 | 0.17625
965 | 5 | A | 3.3 | 0 | 0 | 0 | 3.3 | W | AW | 0.0030573 | 11.7 | 11.7 | 0.23634 | 0 | 0 | 0.0053732 | 0.1757
966 | 6 | A | 3.3 | 0 | 0 | 0 | 3.3 | W | AW | 0.034906 | 11.7 | 11.7 | 0.24618 | 0 | 0 | 0.0053732 | 0.18554
967 | 7 | A | 3.2 | 0 | 0 | 0 | 3.2 | W | AW | 0.10919 | 11.8 | 11.8 | 0.27063 | 0 | 0 | 0.0053732 | 0.20999
968 | 8 | A | 3.2 | 16.238 | 16.0302 | 0.0089377 | 3.2089 | W | AW | 0.065863 | 11.8 | 11.7911 | 0.2571 | 0 | 0 | 0.0053732 | 0.19647
969 | 9 | A | 3.3 | 432.7439 | 427.0317 | 0.23809 | 3.5381 | W | AW | 0.091577 | 11.7 | 11.4619 | 0.26013 | 0 | 0 | 0.0053732 | 0.1995
970 | 10 | A | 3.5 | 1672.5186 | 1649.1033 | 0.91946 | 4.4195 | W | AW | 0.11224 | 11.5 | 10.5805 | 0.25335 | 0 | 0 | 0.0053732 | 0.19272
971 | 11 | A | 3.7 | 3083.0634 | 3037.4341 | 1.6935 | 5.3935 | W | AW | 0.051581 | 11.3 | 9.6065 | 0.22006 | 0 | 0 | 0.0053732 | 0.15943
972 | 12 | A | 4 | 4209.7131 | 4142.3577 | 2.3096 | 6.3096 | W | AW | 0.06132 | 11 | 8.6904 | 0.20939 | 0 | 0 | 0.0053732 | 0.14875
973 | 13 | A | 4 | 4866.2713 | 4788.411 | 2.6698 | 6.6698 | W | AW | 0.0074571 | 11 | 8.3302 | 0.18736 | 0 | 0 | 0.0053732 | 0.12673
974 | 14 | A | 4.1 | 4580.4817 | 4505.3618 | 2.512 | 6.612 | W | AW | 0.022366 | 10.9 | 8.388 | 0.19283 | 0 | 0 | 0.0053732 | 0.1322
975 | 15 | A | 3.9 | 3712.017 | 3654.1095 | 2.0374 | 5.9374 | W | AW | 0.028854 | 11.1 | 9.0626 | 0.20492 | 0 | 0 | 0.0053732 | 0.14428
976 | 16 | A | 4 | 2448.1559 | 2408.9854 | 1.3431 | 5.3431 | W | AW | 0.026693 | 11 | 9.6569 | 0.21312 | 0 | 0 | 0.0053732 | 0.15249
977 | 17 | A | 3.8 | 1004.3231 | 989.0573 | 0.55145 | 4.3514 | W | AW | 0.021165 | 11.2 | 10.6486 | 0.22623 | 0 | 0 | 0.0053732 | 0.16559
978 | 18 | A | 3.8 | 93.91 | 92.4826 | 0.051564 | 3.8516 | W | AW | 0.016666 | 11.2 | 11.1484 | 0.2323 | 0 | 0 | 0.0053732 | 0.17167
979 | 19 | A | 3.9 | 0 | 0 | 0 | 3.9 | W | AW | 0.11526 | 11.1 | 11.1 | 0.26205 | 0 | 0 | 0.0053732 | 0.20141
980 | 20 | A | 3.9 | 0 | 0 | 0 | 3.9 | W | AW | 0.072373 | 11.1 | 11.1 | 0.24879 | 0 | 0 | 0.0053732 | 0.18816
981 | 21 | A | 3.9 | 0 | 0 | 0 | 3.9 | W | AW | 0.07351 | 11.1 | 11.1 | 0.24915 | 0 | 0 | 0.0053732 | 0.18851
982 | 22 | A | 3.8 | 0 | 0 | 0 | 3.8 | W | AW | 0.015733 | 11.2 | 11.2 | 0.23279 | 0 | 0 | 0.0053732 | 0.17215
983 | 23 | A | 3.8 | 0 | 0 | 0 | 3.8 | W | AW | 0.027951 | 11.2 | 11.2 | 0.23656 | 0 | 0 | 0.0053732 | 0.17593
984 | 24 | A | 3.7 | 0 | 0 | 0 | 3.7 | W | AW | 0.034122 | 11.3 | 11.3 | 0.23996 | 0 | 0 | 0.0053732 | 0.17933
985 | 1 | A | 3.6 | 0 | 0 | 0 | 3.6 | W | AW | 0.0042349 | 11.4 | 11.4 | 0.23222 | 0 | 0 | 0.0053732 | 0.17158
986 | 2 | A | 3.5 | 0 | 0 | 0 | 3.5 | W | AW | 0 | 11.5 | 11.5 | 0.2324 | 0 | 0 | 0.0053732 | 0.17177
987 | 3 | A | 3.3 | 0 | 0 | 0 | 3.3 | W | AW | 0.0038795 | 11.7 | 11.7 | 0.23659 | 0 | 0 | 0.0053732 | 0.17596
988 | 4 | A | 3.2 | 0 | 0 | 0 | 3.2 | W | AW | 0 | 11.8 | 11.8 | 0.23689 | 0 | 0 | 0.0053732 | 0.17625
989 | 5 | A | 3 | 0 | 0 | 0 | 3 | W | AW | 0.0030573 | 12 | 12 | 0.24082 | 0 | 0 | 0.0053732 | 0.18018
990 | 6 | A | 2.9 | 0 | 0 | 0 | 2.9 | W | AW | 0.034906 | 12.1 | 12.1 | 0.25215 | 0 | 0 | 0.0053732 | 0.19152
991 | 7 | A | 2.8 | 0 | 0 | 0 | 2.8 | W | AW | 0.10919 | 12.2 | 12.2 | 0.2766 | 0 | 0 | 0.0053732 | 0.21597
992 | 8 | A | 2.8 | 24.6277 | 24.3519 | 0.013577 | 2.8136 | W | AW | 0.065863 | 12.2 | 12.1864 | 0.26301 | 0 | 0 | 0.0053732 | 0.20237
993 | 9 | A | 3 | 514.2047 | 508.0343 | 0.28325 | 3.2833 | W | AW | 0.091577 | 12 | 11.7167 | 0.26394 | 0 | 0 | 0.0053732 | 0.20331
994 | 10 | A | 3.1 | 1683.8852 | 1663.005 | 0.92721 | 4.0272 | W | AW | 0.11224 | 11.9 | 10.9728 | 0.25921 | 0 | 0 | 0.0053732 | 0.19858
995 | 11 | A | 3.3 | 3000.52 | 2960.9131 | 1.6509 | 4.9509 | W | AW | 0.051581 | 11.7 | 10.0491 | 0.22667 | 0 | 0 | 0.0053732 | 0.16604
996 | 12 | A | 3.5 | 4154.2331 | 4096.0738 | 2.2838 | 5.7838 | W | AW | 0.06132 | 11.5 | 9.2162 | 0.21724 | 0 | 0 | 0.0053732 | 0.15661
997 | 13 | A | 3.5 | 5009.7074 | 4939.5715 | 2.7541 | 6.2541 | W | AW | 0.0074571 | 11.5 | 8.7459 | 0.19357 | 0 | 0 | 0.0053732 | 0.13294
998 | 14 | A | 3.7 | 5459.7719 | 5378.9672 | 2.999 | 6.699 | W | AW | 0.022366 | 11.3 | 8.301 | 0.19153 | 0 | 0 | 0.0053732 | 0.1309
999 | 15 | A | 3.6 | 5056.7977 | 4983.9798 | 2.7788 | 6.3788 | W | AW | 0.028854 | 11.4 | 8.6212 | 0.19832 | 0 | 0 | 0.0053732 | 0.13769
1000 | 16 | A | 3.5 | 3662.7616 | 3611.4829 | 2.0136 | 5.5136 | W | AW | 0.026693 | 11.5 | 9.4864 | 0.21058 | 0 | 0 | 0.0053732 | 0.14994
1001 | 17 | A | 3.4 | 1591.8696 | 1570.2202 | 0.87548 | 4.2755 | W | AW | 0.021165 | 11.6 | 10.7245 | 0.22736 | 0 | 0 | 0.0053732 | 0.16673
1002 | 18 | A | 3 | 162.3804 | 160.4319 | 0.089449 | 3.0894 | W | AW | 0.016666 | 12 | 11.9106 | 0.24369 | 0 | 0 | 0.0053732 | 0.18305
1003 | 19 | A | 2.4 | 0 | 0 | 0 | 2.4 | W | AW | 0.11526 | 12.6 | 12.6 | 0.28445 | 0 | 0 | 0.0053732 | 0.22382
1004 | 20 | A | 2.1 | 0 | 0 | 0 | 2.1 | W | AW | 0.072373 | 12.9 | 12.9 | 0.27568 | 0 | 0 | 0.0053732 | 0.21504
1005 | 21 | A | 1.6 | 0 | 0 | 0 | 1.6 | W | AW | 0.07351 | 13.4 | 13.4 | 0.2835 | 0 | 0 | 0.0053732 | 0.22286
1006 | 22 | A | 0.2 | 0 | 0 | 0 | 0.2 | W | AW | 0.015733 | 14.8 | 14.8 | 0.28656 | 0 | 0 | 0.0053732 | 0.22592
1007 | 23 | A | -0.2 | 0 | 0 | 0 | -0.2 | W | AW | 0.027951 | 15.2 | 15.2 | 0.29631 | 0 | 0 | 0.0053732 | 0.23567
1008 | 24 | A | -0.3 | 0 | 0 | 0 | -0.3 | W | AW | 0.034122 | 15.3 | 15.3 | 0.29971 | 0 | 0 | 0.0053732 | 0.23907
1009 | 1 | A | -2 | 0 | 0 | 0 | -2 | W | AW | 0.0042349 | 17 | 17 | 0.31586 | 0 | 0 | 0.0053732 | 0.25523
1010 | 2 | A | -2.7 | 0 | 0 | 0 | -2.7 | W | AW | 0 | 17.7 | 17.7 | 0.32501 | 0 | 0 | 0.0053732 | 0.26438
1011 | 3 | A | -4.3 | 0 | 0 | 0 | -4.3 | W | AW | 0.0038795 | 19.3 | 19.3 | 0.35011 | 0 | 0 | 0.0053732 | 0.28947
1012 | 4 | A | -3.7 | 0 | 0 | 0 | -3.7 | W | AW | 0 | 18.7 | 18.7 | 0.33995 | 0 | 0 | 0.0053732 | 0.27931
1013 | 5 | A | -2.5 | 0 | 0 | 0 | -2.5 | W | AW | 0.0030573 | 17.5 | 17.5 | 0.32297 | 0 | 0 | 0.0053732 | 0.26233
1014 | 6 | A | -1.1 | 0 | 0 | 0 | -1.1 | W | AW | 0.034906 | 16.1 | 16.1 | 0.3119 | 0 | 0 | 0.0053732 | 0.25126
1015 | 7 | A | -0.7 | 0 | 0 | 0 | -0.7 | W | AW | 0.10919 | 15.7 | 15.7 | 0.32888 | 0 | 0 | 0.0053732 | 0.26824
1016 | 8 | A | -1.2 | 36.5356 | 36.711 | 0.020468 | -1.1795 | W | AW | 0.065863 | 16.2 | 16.1795 | 0.32265 | 0 | 0 | 0.0053732 | 0.26202
1017 | 9 | A | -0.6 | 744.5143 | 746.3012 | 0.4161 | -0.1839 | W | AW | 0.091577 | 15.6 | 15.1839 | 0.31573 | 0 | 0 | 0.0053732 | 0.25509
1018 | 10 | A | 1.8 | 2733.9454 | 2714.261 | 1.5133 | 3.3133 | W | AW | 0.11224 | 13.2 | 11.6867 | 0.26988 | 0 | 0 | 0.0053732 | 0.20924
1019 | 11 | A | 2.9 | 5074.9302 | 5016.061 | 2.7967 | 5.6967 | W | AW | 0.051581 | 12.1 | 9.3033 | 0.21553 | 0 | 0 | 0.0053732 | 0.1549
1020 | 12 | A | 3.8 | 6863.2802 | 6758.9583 | 3.7685 | 7.5685 | W | AW | 0.06132 | 11.2 | 7.4315 | 0.19058 | 0 | 0 | 0.0053732 | 0.12995
1021 | 13 | A | 4.3 | 7817.8066 | 7683.3403 | 4.2839 | 8.5839 | W | AW | 0.0074571 | 10.7 | 6.4161 | 0.15877 | 0 | 0 | 0.0053732 | 0.098139
1022 | 14 | A | 4.3 | 7749.3362 | 7616.0476 | 4.2463 | 8.5463 | W | AW | 0.022366 | 10.7 | 6.4537 | 0.16394 | 0 | 0 | 0.0053732 | 0.10331
1023 | 15 | A | 4.4 | 6589.6691 | 6473.691 | 3.6094 | 8.0094 | W | AW | 0.028854 | 10.6 | 6.9906 | 0.17397 | 0 | 0 | 0.0053732 | 0.11333
1024 | 16 | A | 3.3 | 4456.2607 | 4397.4381 | 2.4518 | 5.7518 | W | AW | 0.026693 | 11.7 | 9.2482 | 0.20702 | 0 | 0 | 0.0053732 | 0.14638
1025 | 17 | A | 1.7 | 1729.893 | 1718.1297 | 0.95794 | 2.6579 | W | AW | 0.021165 | 13.3 | 12.3421 | 0.25152 | 0 | 0 | 0.0053732 | 0.19089
1026 | 18 | A | 0.3 | 142.3535 | 142.1827 | 0.079274 | 0.37927 | W | AW | 0.016666 | 14.7 | 14.6207 | 0.28417 | 0 | 0 | 0.0053732 | 0.22353
1027 | 19 | A | -0.1 | 0 | 0 | 0 | -0.1 | W | AW | 0.11526 | 15.1 | 15.1 | 0.32179 | 0 | 0 | 0.0053732 | 0.26116
1028 | 20 | A | -0.5 | 0 | 0 | 0 | -0.5 | W | AW | 0.072373 | 15.5 | 15.5 | 0.31451 | 0 | 0 | 0.0053732 | 0.25388
1029 | 21 | A | -0.6 | 0 | 0 | 0 | -0.6 | W | AW | 0.07351 | 15.6 | 15.6 | 0.31636 | 0 | 0 | 0.0053732 | 0.25573
1030 | 22 | A | -0.7 | 0 | 0 | 0 | -0.7 | W | AW | 0.015733 | 15.7 | 15.7 | 0.3 | 0 | 0 | 0.0053732 | 0.23936
1031 | 23 | A | -0.7 | 0 | 0 | 0 | -0.7 | W | AW | 0.027951 | 15.7 | 15.7 | 0.30378 | 0 | 0 | 0.0053732 | 0.24314
1032 | 24 | A | -0.6 | 0 | 0 | 0 | -0.6 | W | AW | 0.034122 | 15.6 | 15.6 | 0.30419 | 0 | 0 | 0.0053732 | 0.24355
1033 | 1 | A | -0.6 | 0 | 0 | 0 | -0.6 | W | AW | 0.0042349 | 15.6 | 15.6 | 0.29495 | 0 | 0 | 0.0053732 | 0.23432
1034 | 2 | A | -1.4 | 0 | 0 | 0 | -1.4 | W | AW | 0 | 16.4 | 16.4 | 0.30559 | 0 | 0 | 0.0053732 | 0.24496
1035 | 3 | A | -1 | 0 | 0 | 0 | -1 | W | AW | 0.0038795 | 16 | 16 | 0.30082 | 0 | 0 | 0.0053732 | 0.24018
1036 | 4 | A | 0.1 | 0 | 0 | 0 | 0.1 | W | AW | 0 | 14.9 | 14.9 | 0.28319 | 0 | 0 | 0.0053732 | 0.22255
1037 | 5 | A | 0.5 | 0 | 0 | 0 | 0.5 | W | AW | 0.0030573 | 14.5 | 14.5 | 0.27816 | 0 | 0 | 0.0053732 | 0.21752
1038 | 6 | A | 0.1 | 0 | 0 | 0 | 0.1 | W | AW | 0.034906 | 14.9 | 14.9 | 0.29398 | 0 | 0 | 0.0053732 | 0.23334
1039 | 7 | A | 0.3 | 0 | 0 | 0 | 0.3 | W | AW | 0.10919 | 14.7 | 14.7 | 0.31394 | 0 | 0 | 0.0053732 | 0.25331
1040 | 8 | A | 0.6 | 60.622 | 60.4765 | 0.033719 | 0.63372 | W | AW | 0.065863 | 14.4 | 14.3663 | 0.29557 | 0 | 0 | 0.0053732 | 0.23493
1041 | 9 | A | 1.5 | 1203.2391 | 1196.0197 | 0.66684 | 2.1668 | W | AW | 0.091577 | 13.5 | 12.8332 | 0.28062 | 0 | 0 | 0.0053732 | 0.21998
1042 | 10 | A | 2.8 | 4427.5735 | 4377.9847 | 2.4409 | 5.2409 | W | AW | 0.11224 | 12.2 | 9.7591 | 0.24108 | 0 | 0 | 0.0053732 | 0.18045
1043 | 11 | A | 3.6 | 8130.3889 | 8013.3113 | 4.4678 | 8.0678 | W | AW | 0.051581 | 11.4 | 6.9322 | 0.18012 | 0 | 0 | 0.0053732 | 0.11948
1044 | 12 | A | 4.3 | 10871.6415 | 10684.6493 | 5.9572 | 10.2572 | W | AW | 0.06132 | 10.7 | 4.7428 | 0.15042 | 0 | 0 | 0.0053732 | 0.089789
1045 | 13 | A | 4.7 | 12281.9157 | 12051.0157 | 6.7191 | 11.4191 | W | AW | 0.0074571 | 10.3 | 3.5809 | 0.11643 | 0 | 0 | 0.0053732 | 0.055791
1046 | 14 | A | 5.2 | 12333.6068 | 12077.0678 | 6.7336 | 11.9336 | W | AW | 0.022366 | 9.8 | 3.0664 | 0.11335 | 0 | 0 | 0.0053732 | 0.052713
1047 | 15 | A | 5.1 | 10575.8385 | 10360.0913 | 5.7763 | 10.8763 | W | AW | 0.028854 | 9.9 | 4.1237 | 0.13115 | 0 | 0 | 0.0053732 | 0.07051
1048 | 16 | A | 3.8 | 7015.6472 | 6909.0093 | 3.8521 | 7.6521 | W | AW | 0.026693 | 11.2 | 7.3479 | 0.17863 | 0 | 0 | 0.0053732 | 0.118
1049 | 17 | A | 2.1 | 2716.3542 | 2693.5369 | 1.5018 | 3.6018 | W | AW | 0.021165 | 12.9 | 11.3982 | 0.23742 | 0 | 0 | 0.0053732 | 0.17679
1050 | 18 | A | 0.9 | 240.8643 | 239.9972 | 0.13381 | 1.0338 | W | AW | 0.016666 | 14.1 | 13.9662 | 0.27439 | 0 | 0 | 0.0053732 | 0.21376
1051 | 19 | A | 0.4 | 0 | 0 | 0 | 0.4 | W | AW | 0.11526 | 14.6 | 14.6 | 0.31433 | 0 | 0 | 0.0053732 | 0.25369
1052 | 20 | A | 0.2 | 0 | 0 | 0 | 0.2 | W | AW | 0.072373 | 14.8 | 14.8 | 0.30406 | 0 | 0 | 0.0053732 | 0.24342
1053 | 21 | A | -0.1 | 0 | 0 | 0 | -0.1 | W | AW | 0.07351 | 15.1 | 15.1 | 0.30889 | 0 | 0 | 0.0053732 | 0.24826
1054 | 22 | A | -0.3 | 0 | 0 | 0 | -0.3 | W | AW | 0.015733 | 15.3 | 15.3 | 0.29402 | 0 | 0 | 0.0053732 | 0.23339
1055 | 23 | A | -0.4 | 0 | 0 | 0 | -0.4 | W | AW | 0.027951 | 15.4 | 15.4 | 0.29929 | 0 | 0 | 0.0053732 | 0.23866
1056 | 24 | A | -0.5 | 0 | 0 | 0 | -0.5 | W | AW | 0.034122 | 15.5 | 15.5 | 0.30269 | 0 | 0 | 0.0053732 | 0.24206
1057 | 1 | M | -0.7 | 0 | 0 | 0 | -0.7 | W | MW | 0.0031548 | 15.7 | 15.7 | 0.29611 | 0 | 0 | 0.0053732 | 0.23548
1058 | 2 | M | -0.7 | 0 | 0 | 0 | -0.7 | W | MW | 0.0010751 | 15.7 | 15.7 | 0.29547 | 0 | 0 | 0.0053732 | 0.23484
1059 | 3 | M | -0.6 | 0 | 0 | 0 | -0.6 | W | MW | 0.0025475 | 15.6 | 15.6 | 0.29443 | 0 | 0 | 0.0053732 | 0.2338
1060 | 4 | M | -0.5 | 0 | 0 | 0 | -0.5 | W | MW | 5.5201e-06 | 15.5 | 15.5 | 0.29215 | 0 | 0 | 0.0053732 | 0.23152
1061 | 5 | M | -0.6 | 0 | 0 | 0 | -0.6 | W | MW | 0.0015286 | 15.6 | 15.6 | 0.29412 | 0 | 0 | 0.0053732 | 0.23348
1062 | 6 | M | -0.6 | 0 | 0 | 0 | -0.6 | W | MW | 0.020875 | 15.6 | 15.6 | 0.30009 | 0 | 0 | 0.0053732 | 0.23946
1063 | 7 | M | -0.8 | 0 | 0 | 0 | -0.8 | W | MW | 0.054595 | 15.8 | 15.8 | 0.3135 | 0 | 0 | 0.0053732 | 0.25287
1064 | 8 | M | -0.3 | 83.8966 | 83.9972 | 0.046833 | -0.25317 | W | MW | 0.042612 | 15.3 | 15.2532 | 0.30163 | 0 | 0 | 0.0053732 | 0.241
1065 | 9 | M | 0.7 | 1810.2713 | 1805.2026 | 1.0065 | 1.7065 | W | MW | 0.087746 | 14.3 | 13.2935 | 0.28631 | 0 | 0 | 0.0053732 | 0.22567
1066 | 10 | M | 1.5 | 5344.4817 | 5312.4149 | 2.9619 | 4.4619 | W | MW | 0.14312 | 13.5 | 10.5381 | 0.26226 | 0 | 0 | 0.0053732 | 0.20163
1067 | 11 | M | 2.5 | 9022.9401 | 8932.7107 | 4.9804 | 7.4804 | W | MW | 0.058429 | 12.5 | 7.5196 | 0.19101 | 0 | 0 | 0.0053732 | 0.13037
1068 | 12 | M | 2.6 | 11681.3787 | 11559.8923 | 6.4452 | 9.0452 | W | MW | 0.060031 | 12.4 | 5.9548 | 0.16813 | 0 | 0 | 0.0053732 | 0.10749
1069 | 13 | M | 3.3 | 12535.2292 | 12369.7641 | 6.8968 | 10.1968 | W | MW | 0.014474 | 11.7 | 4.8032 | 0.13685 | 0 | 0 | 0.0053732 | 0.076216
1070 | 14 | M | 3.4 | 12028.6022 | 11865.0132 | 6.6153 | 10.0153 | W | MW | 0.030631 | 11.6 | 4.9847 | 0.14455 | 0 | 0 | 0.0053732 | 0.083919
1071 | 15 | M | 3.1 | 10385.0414 | 10256.2669 | 5.7184 | 8.8184 | W | MW | 0.04165 | 11.9 | 6.1816 | 0.16584 | 0 | 0 | 0.0053732 | 0.1052
1072 | 16 | M | 2.1 | 6884.9309 | 6827.0975 | 3.8065 | 5.9065 | W | MW | 0.046036 | 12.9 | 9.0935 | 0.21069 | 0 | 0 | 0.0053732 | 0.15005
1073 | 17 | M | 0.9 | 2697.4098 | 2687.6992 | 1.4985 | 2.3985 | W | MW | 0.045733 | 14.1 | 12.6015 | 0.26299 | 0 | 0 | 0.0053732 | 0.20235
1074 | 18 | M | -0.1 | 256.5611 | 256.6637 | 0.1431 | 0.043103 | W | MW | 0.062335 | 15.1 | 14.9569 | 0.3033 | 0 | 0 | 0.0053732 | 0.24267
1075 | 19 | M | -0.6 | 0 | 0 | 0 | -0.6 | W | MW | 0.07148 | 15.6 | 15.6 | 0.31573 | 0 | 0 | 0.0053732 | 0.2551
1076 | 20 | M | -0.7 | 0 | 0 | 0 | -0.7 | W | MW | 0.058742 | 15.7 | 15.7 | 0.31329 | 0 | 0 | 0.0053732 | 0.25266
1077 | 21 | M | 0.1 | 0 | 0 | 0 | 0.1 | W | MW | 0.040443 | 14.9 | 14.9 | 0.29569 | 0 | 0 | 0.0053732 | 0.23505
1078 | 22 | M | 0.4 | 0 | 0 | 0 | 0.4 | W | MW | 0.079169 | 14.6 | 14.6 | 0.30317 | 0 | 0 | 0.0053732 | 0.24254
1079 | 23 | M | 0.2 | 0 | 0 | 0 | 0.2 | W | MW | 0.015293 | 14.8 | 14.8 | 0.28642 | 0 | 0 | 0.0053732 | 0.22579
1080 | 24 | M | 0.2 | 0 | 0 | 0 | 0.2 | W | MW | 0.018296 | 14.8 | 14.8 | 0.28735 | 0 | 0 | 0.0053732 | 0.22671
1081 | 1 | F | -0.3 | 0 | 0 | 0 | -0.3 | W | FW | 0.0020747 | 15.3 | 15.3 | 0.2898 | 0 | 0 | 0.0053732 | 0.22917
1082 | 2 | F | 0 | 0 | 0 | 0 | 0 | W | FW | 0.0021503 | 15 | 15 | 0.28535 | 0 | 0 | 0.0053732 | 0.22471
1083 | 3 | F | 0.8 | 0 | 0 | 0 | 0.8 | W | FW | 0.0012154 | 14.2 | 14.2 | 0.27311 | 0 | 0 | 0.0053732 | 0.21247
1084 | 4 | F | -0.4 | 0 | 0 | 0 | -0.4 | W | FW | 1.104e-05 | 15.4 | 15.4 | 0.29066 | 0 | 0 | 0.0053732 | 0.23003
1085 | 5 | F | -1.3 | 0 | 0 | 0 | -1.3 | W | FW | 0 | 16.3 | 16.3 | 0.3041 | 0 | 0 | 0.0053732 | 0.24347
1086 | 6 | F | -0.9 | 0 | 0 | 0 | -0.9 | W | FW | 0.0068435 | 15.9 | 15.9 | 0.30024 | 0 | 0 | 0.0053732 | 0.23961
1087 | 7 | F | -0.8 | 0 | 0 | 0 | -0.8 | W | FW | 0 | 15.8 | 15.8 | 0.29663 | 0 | 0 | 0.0053732 | 0.236
1088 | 8 | F | 0.9 | 90.933 | 90.6057 | 0.050517 | 0.95052 | W | FW | 0.019361 | 14.1 | 14.0495 | 0.27647 | 0 | 0 | 0.0053732 | 0.21583
1089 | 9 | F | 1.8 | 1743.6954 | 1731.1407 | 0.9652 | 2.7652 | W | FW | 0.083914 | 13.2 | 12.2348 | 0.26931 | 0 | 0 | 0.0053732 | 0.20868
1090 | 10 | F | 4.1 | 4931.4941 | 4850.6176 | 2.7045 | 6.8045 | W | FW | 0.174 | 10.9 | 8.1955 | 0.23681 | 0 | 0 | 0.0053732 | 0.17618
1091 | 11 | F | 5.1 | 7963.1371 | 7800.6891 | 4.3493 | 9.4493 | W | FW | 0.065276 | 9.9 | 5.5507 | 0.16371 | 0 | 0 | 0.0053732 | 0.10308
1092 | 12 | F | 6.3 | 10238.3578 | 9980.3511 | 5.5646 | 11.8646 | W | FW | 0.058742 | 8.7 | 3.1354 | 0.12562 | 0 | 0 | 0.0053732 | 0.064985
1093 | 13 | F | 7.1 | 11336.8615 | 11014.8946 | 6.1414 | 13.2414 | W | FW | 0.021491 | 7.9 | 1.7586 | 0.093543 | 0 | 0 | 0.0053732 | 0.032909
1094 | 14 | F | 7.2 | 11302.4909 | 10976.9792 | 6.1202 | 13.3202 | W | FW | 0.038897 | 7.8 | 1.6798 | 0.097744 | 0 | 0 | 0.0053732 | 0.037109
1095 | 15 | F | 7.2 | 9644.8572 | 9367.0853 | 5.2226 | 12.4226 | W | FW | 0.054447 | 7.8 | 2.5774 | 0.11596 | 0 | 0 | 0.0053732 | 0.055322
1096 | 16 | F | 7.1 | 6227.0195 | 6050.1721 | 3.3733 | 10.4733 | W | FW | 0.06538 | 7.9 | 4.5267 | 0.14845 | 0 | 0 | 0.0053732 | 0.087817
1097 | 17 | F | 6.6 | 2302.8254 | 2242.0308 | 1.25 | 7.85 | W | FW | 0.070302 | 8.4 | 7.15 | 0.18915 | 0 | 0 | 0.0053732 | 0.12852
1098 | 18 | F | 5.6 | 187.82 | 183.6129 | 0.10237 | 5.7024 | W | FW | 0.108 | 9.4 | 9.2976 | 0.23288 | 0 | 0 | 0.0053732 | 0.17225
1099 | 19 | F | 6.2 | 0 | 0 | 0 | 6.2 | W | FW | 0.027698 | 8.8 | 8.8 | 0.20064 | 0 | 0 | 0.0053732 | 0.14
1100 | 20 | F | 5.9 | 0 | 0 | 0 | 5.9 | W | FW | 0.045112 | 9.1 | 9.1 | 0.2105 | 0 | 0 | 0.0053732 | 0.14986
1101 | 21 | F | 5.2 | 0 | 0 | 0 | 5.2 | W | FW | 0.0073747 | 9.8 | 9.8 | 0.20929 | 0 | 0 | 0.0053732 | 0.14866
1102 | 22 | F | 4.3 | 0 | 0 | 0 | 4.3 | W | FW | 0.14261 | 10.7 | 10.7 | 0.26452 | 0 | 0 | 0.0053732 | 0.20389
1103 | 23 | F | 3.3 | 0 | 0 | 0 | 3.3 | W | FW | 0.0026353 | 11.7 | 11.7 | 0.23621 | 0 | 0 | 0.0053732 | 0.17557
1104 | 24 | F | 2.9 | 0 | 0 | 0 | 2.9 | W | FW | 0.0024703 | 12.1 | 12.1 | 0.24213 | 0 | 0 | 0.0053732 | 0.1815
1105 | 1 | A | 1.7 | 0 | 0 | 0 | 1.7 | W | AW | 0.0042349 | 13.3 | 13.3 | 0.2606 | 0 | 0 | 0.0053732 | 0.19996
1106 | 2 | A | 1.2 | 0 | 0 | 0 | 1.2 | W | AW | 0 | 13.8 | 13.8 | 0.26676 | 0 | 0 | 0.0053732 | 0.20612
1107 | 3 | A | 1 | 0 | 0 | 0 | 1 | W | AW | 0.0038795 | 14 | 14 | 0.27094 | 0 | 0 | 0.0053732 | 0.21031
1108 | 4 | A | -0.3 | 0 | 0 | 0 | -0.3 | W | AW | 0 | 15.3 | 15.3 | 0.28916 | 0 | 0 | 0.0053732 | 0.22853
1109 | 5 | A | -0.4 | 0 | 0 | 0 | -0.4 | W | AW | 0.0030573 | 15.4 | 15.4 | 0.2916 | 0 | 0 | 0.0053732 | 0.23097
1110 | 6 | A | -1 | 0 | 0 | 0 | -1 | W | AW | 0.034906 | 16 | 16 | 0.31041 | 0 | 0 | 0.0053732 | 0.24977
1111 | 7 | A | -1.2 | 0 | 0 | 0 | -1.2 | W | AW | 0.10919 | 16.2 | 16.2 | 0.33635 | 0 | 0 | 0.0053732 | 0.27571
1112 | 8 | A | -1.1 | 103.3822 | 103.8371 | 0.057894 | -1.0421 | W | AW | 0.065863 | 16.1 | 16.0421 | 0.3206 | 0 | 0 | 0.0053732 | 0.25997
1113 | 9 | A | -0.2 | 1415.6869 | 1416.8194 | 0.78995 | 0.58995 | W | AW | 0.091577 | 15.2 | 14.4101 | 0.30417 | 0 | 0 | 0.0053732 | 0.24353
1114 | 10 | A | 1.2 | 4360.4562 | 4339.5261 | 2.4195 | 3.6195 | W | AW | 0.11224 | 13.8 | 11.3805 | 0.2653 | 0 | 0 | 0.0053732 | 0.20467
1115 | 11 | A | 2.5 | 7625.3857 | 7549.1319 | 4.209 | 6.709 | W | AW | 0.051581 | 12.5 | 8.291 | 0.20041 | 0 | 0 | 0.0053732 | 0.13978
1116 | 12 | A | 3.4 | 9800.4718 | 9667.1854 | 5.3899 | 8.7899 | W | AW | 0.06132 | 11.6 | 6.2101 | 0.17234 | 0 | 0 | 0.0053732 | 0.11171
1117 | 13 | A | 4.9 | 11193.696 | 10974.2996 | 6.1187 | 11.0187 | W | AW | 0.0074571 | 10.1 | 3.9813 | 0.12241 | 0 | 0 | 0.0053732 | 0.061771
1118 | 14 | A | 5 | 11563.6528 | 11332.3798 | 6.3184 | 11.3184 | W | AW | 0.022366 | 10 | 3.6816 | 0.12254 | 0 | 0 | 0.0053732 | 0.061902
1119 | 15 | A | 5.2 | 10044.0425 | 9835.1264 | 5.4836 | 10.6836 | W | AW | 0.028854 | 9.8 | 4.3164 | 0.13402 | 0 | 0 | 0.0053732 | 0.073389
1120 | 16 | A | 4.3 | 6772.3471 | 6655.8628 | 3.711 | 8.011 | W | AW | 0.026693 | 10.7 | 6.989 | 0.17327 | 0 | 0 | 0.0053732 | 0.11264
1121 | 17 | A | 2.8 | 2738.2756 | 2707.6069 | 1.5096 | 4.3096 | W | AW | 0.021165 | 12.2 | 10.6904 | 0.22685 | 0 | 0 | 0.0053732 | 0.16622
1122 | 18 | A | 1.2 | 268.1984 | 266.911 | 0.14882 | 1.3488 | W | AW | 0.016666 | 13.8 | 13.6512 | 0.26969 | 0 | 0 | 0.0053732 | 0.20905
1123 | 19 | A | 0.1 | 0 | 0 | 0 | 0.1 | W | AW | 0.11526 | 14.9 | 14.9 | 0.31881 | 0 | 0 | 0.0053732 | 0.25817
1124 | 20 | A | -0.7 | 0 | 0 | 0 | -0.7 | W | AW | 0.072373 | 15.7 | 15.7 | 0.3175 | 0 | 0 | 0.0053732 | 0.25687
1125 | 21 | A | 0 | 0 | 0 | 0 | 0 | W | AW | 0.07351 | 15 | 15 | 0.3074 | 0 | 0 | 0.0053732 | 0.24676
1126 | 22 | A | 1.2 | 0 | 0 | 0 | 1.2 | W | AW | 0.015733 | 13.8 | 13.8 | 0.27162 | 0 | 0 | 0.0053732 | 0.21099
1127 | 23 | A | 1.2 | 0 | 0 | 0 | 1.2 | W | AW | 0.027951 | 13.8 | 13.8 | 0.2754 | 0 | 0 | 0.0053732 | 0.21476
1128 | 24 | A | 1.5 | 0 | 0 | 0 | 1.5 | W | AW | 0.034122 | 13.5 | 13.5 | 0.27282 | 0 | 0 | 0.0053732 | 0.21219
1129 | 1 | A | 1.9 | 0 | 0 | 0 | 1.9 | W | AW | 0.0042349 | 13.1 | 13.1 | 0.25761 | 0 | 0 | 0.0053732 | 0.19698
1130 | 2 | A | 1.9 | 0 | 0 | 0 | 1.9 | W | AW | 0 | 13.1 | 13.1 | 0.2563 | 0 | 0 | 0.0053732 | 0.19567
1131 | 3 | A | 1.4 | 0 | 0 | 0 | 1.4 | W | AW | 0.0038795 | 13.6 | 13.6 | 0.26497 | 0 | 0 | 0.0053732 | 0.20434
1132 | 4 | A | 1.3 | 0 | 0 | 0 | 1.3 | W | AW | 0 | 13.7 | 13.7 | 0.26526 | 0 | 0 | 0.0053732 | 0.20463
1133 | 5 | A | 0.8 | 0 | 0 | 0 | 0.8 | W | AW | 0.0030573 | 14.2 | 14.2 | 0.27368 | 0 | 0 | 0.0053732 | 0.21304
1134 | 6 | A | 0.8 | 0 | 0 | 0 | 0.8 | W | AW | 0.034906 | 14.2 | 14.2 | 0.28352 | 0 | 0 | 0.0053732 | 0.22288
1135 | 7 | A | 0.6 | 0 | 0 | 0 | 0.6 | W | AW | 0.10919 | 14.4 | 14.4 | 0.30946 | 0 | 0 | 0.0053732 | 0.24883
1136 | 8 | A | 0.7 | 143.7067 | 143.3043 | 0.079899 | 0.7799 | W | AW | 0.065863 | 14.3 | 14.2201 | 0.29339 | 0 | 0 | 0.0053732 | 0.23275
1137 | 9 | A | 2.1 | 1691.463 | 1677.2547 | 0.93515 | 3.0352 | W | AW | 0.091577 | 12.9 | 11.9648 | 0.26765 | 0 | 0 | 0.0053732 | 0.20701
1138 | 10 | A | 3.4 | 4225.1392 | 4167.6773 | 2.3237 | 5.7237 | W | AW | 0.11224 | 11.6 | 9.2763 | 0.23387 | 0 | 0 | 0.0053732 | 0.17324
1139 | 11 | A | 4.7 | 6360.1714 | 6240.6002 | 3.4795 | 8.1795 | W | AW | 0.051581 | 10.3 | 6.8205 | 0.17845 | 0 | 0 | 0.0053732 | 0.11781
1140 | 12 | A | 6 | 7517.1321 | 7336.7209 | 4.0906 | 10.0906 | W | AW | 0.06132 | 9 | 4.9094 | 0.15291 | 0 | 0 | 0.0053732 | 0.092278
1141 | 13 | A | 7.1 | 7547.4431 | 7333.0957 | 4.0886 | 11.1886 | W | AW | 0.0074571 | 7.9 | 3.8114 | 0.11987 | 0 | 0 | 0.0053732 | 0.059234
1142 | 14 | A | 7 | 6744.4718 | 6555.6266 | 3.6551 | 10.6551 | W | AW | 0.022366 | 8 | 4.3449 | 0.13244 | 0 | 0 | 0.0053732 | 0.071809
1143 | 15 | A | 6.5 | 5196.7155 | 5061.6009 | 2.8221 | 9.3221 | W | AW | 0.028854 | 8.5 | 5.6779 | 0.15436 | 0 | 0 | 0.0053732 | 0.093724
1144 | 16 | A | 4.4 | 3074.9444 | 3020.8254 | 1.6843 | 6.0843 | W | AW | 0.026693 | 10.6 | 8.9157 | 0.20205 | 0 | 0 | 0.0053732 | 0.14142
1145 | 17 | A | 0.4 | 1043.0237 | 1041.3549 | 0.58061 | 0.98061 | W | AW | 0.021165 | 14.6 | 14.0194 | 0.27658 | 0 | 0 | 0.0053732 | 0.21594
1146 | 18 | A | 0.3 | 93.3688 | 93.2567 | 0.051995 | 0.352 | W | AW | 0.016666 | 14.7 | 14.648 | 0.28457 | 0 | 0 | 0.0053732 | 0.22394
1147 | 19 | A | 0.8 | 0 | 0 | 0 | 0.8 | W | AW | 0.11526 | 14.2 | 14.2 | 0.30835 | 0 | 0 | 0.0053732 | 0.24772
1148 | 20 | A | 0.9 | 0 | 0 | 0 | 0.9 | W | AW | 0.072373 | 14.1 | 14.1 | 0.2936 | 0 | 0 | 0.0053732 | 0.23297
1149 | 21 | A | 1.3 | 0 | 0 | 0 | 1.3 | W | AW | 0.07351 | 13.7 | 13.7 | 0.28798 | 0 | 0 | 0.0053732 | 0.22735
1150 | 22 | A | 1.6 | 0 | 0 | 0 | 1.6 | W | AW | 0.015733 | 13.4 | 13.4 | 0.26565 | 0 | 0 | 0.0053732 | 0.20501
1151 | 23 | A | 1.8 | 0 | 0 | 0 | 1.8 | W | AW | 0.027951 | 13.2 | 13.2 | 0.26643 | 0 | 0 | 0.0053732 | 0.2058
1152 | 24 | A | 1.9 | 0 | 0 | 0 | 1.9 | W | AW | 0.034122 | 13.1 | 13.1 | 0.26685 | 0 | 0 | 0.0053732 | 0.20621
1153 | 1 | A | 1.9 | 0 | 0 | 0 | 1.9 | W | AW | 0.0042349 | 13.1 | 13.1 | 0.25761 | 0 | 0 | 0.0053732 | 0.19698
1154 | 2 | A | 1.9 | 0 | 0 | 0 | 1.9 | W | AW | 0 | 13.1 | 13.1 | 0.2563 | 0 | 0 | 0.0053732 | 0.19567
1155 | 3 | A | 1.8 | 0 | 0 | 0 | 1.8 | W | AW | 0.0038795 | 13.2 | 13.2 | 0.259 | 0 | 0 | 0.0053732 | 0.19836
1156 | 4 | A | 1.7 | 0 | 0 | 0 | 1.7 | W | AW | 0 | 13.3 | 13.3 | 0.25929 | 0 | 0 | 0.0053732 | 0.19866
1157 | 5 | A | 1.6 | 0 | 0 | 0 | 1.6 | W | AW | 0.0030573 | 13.4 | 13.4 | 0.26173 | 0 | 0 | 0.0053732 | 0.20109
1158 | 6 | A | 1.5 | 0 | 0 | 0 | 1.5 | W | AW | 0.034906 | 13.5 | 13.5 | 0.27306 | 0 | 0 | 0.0053732 | 0.21243
1159 | 7 | A | 1.5 | 0 | 0 | 0 | 1.5 | W | AW | 0.10919 | 13.5 | 13.5 | 0.29602 | 0 | 0 | 0.0053732 | 0.23538
1160 | 8 | A | 1.6 | 59.8101 | 59.4273 | 0.033134 | 1.6331 | W | AW | 0.065863 | 13.4 | 13.3669 | 0.28064 | 0 | 0 | 0.0053732 | 0.22001
1161 | 9 | A | 2.1 | 634.6369 | 629.306 | 0.35087 | 2.4509 | W | AW | 0.091577 | 12.9 | 12.5491 | 0.27637 | 0 | 0 | 0.0053732 | 0.21574
1162 | 10 | A | 2.7 | 1974.5462 | 1953.2211 | 1.089 | 3.789 | W | AW | 0.11224 | 12.3 | 11.211 | 0.26277 | 0 | 0 | 0.0053732 | 0.20214
1163 | 11 | A | 2.9 | 3884.6815 | 3839.6192 | 2.1408 | 5.0408 | W | AW | 0.051581 | 12.1 | 9.9592 | 0.22533 | 0 | 0 | 0.0053732 | 0.1647
1164 | 12 | A | 3 | 6038.1169 | 5965.6595 | 3.3262 | 6.3262 | W | AW | 0.06132 | 12 | 8.6738 | 0.20914 | 0 | 0 | 0.0053732 | 0.14851
1165 | 13 | A | 2.9 | 7682.4895 | 7593.3727 | 4.2337 | 7.1337 | W | AW | 0.0074571 | 12.1 | 7.8663 | 0.18043 | 0 | 0 | 0.0053732 | 0.1198
1166 | 14 | A | 3.5 | 8244.8671 | 8129.439 | 4.5326 | 8.0326 | W | AW | 0.022366 | 11.5 | 6.9674 | 0.17162 | 0 | 0 | 0.0053732 | 0.11098
1167 | 15 | A | 3.7 | 7395.888 | 7286.4289 | 4.0626 | 7.7626 | W | AW | 0.028854 | 11.3 | 7.2374 | 0.17765 | 0 | 0 | 0.0053732 | 0.11702
1168 | 16 | A | 3.9 | 5061.1279 | 4982.1743 | 2.7778 | 6.6778 | W | AW | 0.026693 | 11.1 | 8.3222 | 0.19319 | 0 | 0 | 0.0053732 | 0.13255
1169 | 17 | A | 3.6 | 2151.8115 | 2120.8255 | 1.1825 | 4.7825 | W | AW | 0.021165 | 11.4 | 10.2175 | 0.21979 | 0 | 0 | 0.0053732 | 0.15915
1170 | 18 | A | 2.9 | 263.0563 | 260.0049 | 0.14497 | 3.045 | W | AW | 0.016666 | 12.1 | 11.955 | 0.24435 | 0 | 0 | 0.0053732 | 0.18372
1171 | 19 | A | 1.8 | 0.27063 | 0.26869 | 0.00014981 | 1.8001 | W | AW | 0.11526 | 13.2 | 13.1999 | 0.29341 | 0 | 0 | 0.0053732 | 0.23278
1172 | 20 | A | 1.1 | 0 | 0 | 0 | 1.1 | W | AW | 0.072373 | 13.9 | 13.9 | 0.29062 | 0 | 0 | 0.0053732 | 0.22998
1173 | 21 | A | 1.2 | 0 | 0 | 0 | 1.2 | W | AW | 0.07351 | 13.8 | 13.8 | 0.28947 | 0 | 0 | 0.0053732 | 0.22884
1174 | 22 | A | 0.5 | 0 | 0 | 0 | 0.5 | W | AW | 0.015733 | 14.5 | 14.5 | 0.28208 | 0 | 0 | 0.0053732 | 0.22144
1175 | 23 | A | 0.3 | 0 | 0 | 0 | 0.3 | W | AW | 0.027951 | 14.7 | 14.7 | 0.28884 | 0 | 0 | 0.0053732 | 0.2282
1176 | 24 | A | -1.3 | 0 | 0 | 0 | -1.3 | W | AW | 0.034122 | 16.3 | 16.3 | 0.31464 | 0 | 0 | 0.0053732 | 0.25401
1177 | 1 | A | -2.3 | 0 | 0 | 0 | -2.3 | W | AW | 0.0042349 | 17.3 | 17.3 | 0.32034 | 0 | 0 | 0.0053732 | 0.25971
1178 | 2 | A | -2.7 | 0 | 0 | 0 | -2.7 | W | AW | 0 | 17.7 | 17.7 | 0.32501 | 0 | 0 | 0.0053732 | 0.26438
1179 | 3 | A | -2.8 | 0 | 0 | 0 | -2.8 | W | AW | 0.0038795 | 17.8 | 17.8 | 0.3277 | 0 | 0 | 0.0053732 | 0.26707
1180 | 4 | A | -2.8 | 0 | 0 | 0 | -2.8 | W | AW | 0 | 17.8 | 17.8 | 0.3265 | 0 | 0 | 0.0053732 | 0.26587
1181 | 5 | A | -1.7 | 0 | 0 | 0 | -1.7 | W | AW | 0.0030573 | 16.7 | 16.7 | 0.31102 | 0 | 0 | 0.0053732 | 0.25038
1182 | 6 | A | -3.1 | 0 | 0 | 0 | -3.1 | W | AW | 0.034906 | 18.1 | 18.1 | 0.34177 | 0 | 0 | 0.0053732 | 0.28114
1183 | 7 | A | -2.9 | 0 | 0 | 0 | -2.9 | W | AW | 0.10919 | 17.9 | 17.9 | 0.36174 | 0 | 0 | 0.0053732 | 0.3011
1184 | 8 | A | -2.4 | 123.4091 | 124.5939 | 0.069467 | -2.3305 | W | AW | 0.065863 | 17.4 | 17.3305 | 0.33984 | 0 | 0 | 0.0053732 | 0.27921
1185 | 9 | A | -1.4 | 1467.378 | 1475.5953 | 0.82272 | -0.57728 | W | AW | 0.091577 | 16.4 | 15.5773 | 0.3216 | 0 | 0 | 0.0053732 | 0.26097
1186 | 10 | A | 0.9 | 4336.3698 | 4320.7589 | 2.409 | 3.309 | W | AW | 0.11224 | 14.1 | 11.691 | 0.26994 | 0 | 0 | 0.0053732 | 0.2093
1187 | 11 | A | 3.2 | 7227.5537 | 7135.041 | 3.9781 | 7.1781 | W | AW | 0.051581 | 11.8 | 7.8219 | 0.19341 | 0 | 0 | 0.0053732 | 0.13277
1188 | 12 | A | 5.2 | 9526.8608 | 9328.7021 | 5.2012 | 10.4012 | W | AW | 0.06132 | 9.8 | 4.5988 | 0.14827 | 0 | 0 | 0.0053732 | 0.087638
1189 | 13 | A | 6.3 | 11248.9054 | 10965.433 | 6.1138 | 12.4138 | W | AW | 0.0074571 | 8.7 | 2.5862 | 0.10157 | 0 | 0 | 0.0053732 | 0.040933
1190 | 14 | A | 7.7 | 11986.6539 | 11617.465 | 6.4773 | 14.1773 | W | AW | 0.022366 | 7.3 | 0.82267 | 0.079834 | 0 | 0 | 0.0053732 | 0.019199
1191 | 15 | A | 8.6 | 10887.0676 | 10512.5525 | 5.8613 | 14.4613 | W | AW | 0.028854 | 6.4 | 0.53872 | 0.077598 | 0 | 0 | 0.0053732 | 0.016963
1192 | 16 | A | 7.3 | 7634.046 | 7411.1319 | 4.1321 | 11.4321 | W | AW | 0.026693 | 7.7 | 3.5679 | 0.12218 | 0 | 0 | 0.0053732 | 0.061541
1193 | 17 | A | 5 | 3261.6819 | 3196.4483 | 1.7822 | 6.7822 | W | AW | 0.021165 | 10 | 8.2178 | 0.18992 | 0 | 0 | 0.0053732 | 0.12929
1194 | 18 | A | 2.6 | 427.3312 | 422.887 | 0.23578 | 2.8358 | W | AW | 0.016666 | 12.4 | 12.1642 | 0.24748 | 0 | 0 | 0.0053732 | 0.18684
1195 | 19 | A | 1.2 | 4.0595 | 4.04 | 0.0022525 | 1.2023 | W | AW | 0.11526 | 13.8 | 13.7977 | 0.30234 | 0 | 0 | 0.0053732 | 0.24171
1196 | 20 | A | 0.4 | 0 | 0 | 0 | 0.4 | W | AW | 0.072373 | 14.6 | 14.6 | 0.30107 | 0 | 0 | 0.0053732 | 0.24044
1197 | 21 | A | -0.4 | 0 | 0 | 0 | -0.4 | W | AW | 0.07351 | 15.4 | 15.4 | 0.31337 | 0 | 0 | 0.0053732 | 0.25274
1198 | 22 | A | -0.1 | 0 | 0 | 0 | -0.1 | W | AW | 0.015733 | 15.1 | 15.1 | 0.29104 | 0 | 0 | 0.0053732 | 0.2304
1199 | 23 | A | -0.8 | 0 | 0 | 0 | -0.8 | W | AW | 0.027951 | 15.8 | 15.8 | 0.30527 | 0 | 0 | 0.0053732 | 0.24463
1200 | 24 | A | -1.6 | 0 | 0 | 0 | -1.6 | W | AW | 0.034122 | 16.6 | 16.6 | 0.31912 | 0 | 0 | 0.0053732 | 0.25849
1201 | 1 | A | -1.9 | 0 | 0 | 0 | -1.9 | Ü | AÜ | 0.01519 | 16.9 | 16.9 | 0.31776 | 0 | 0 | 0.0053732 | 0.25712
1202 | 2 | A | -3 | 0 | 0 | 0 | -3 | Ü | AÜ | 3.0009e-05 | 18 | 18 | 0.3295 | 0 | 0 | 0.0053732 | 0.26887
1203 | 3 | A | -2.9 | 0 | 0 | 0 | -2.9 | Ü | AÜ | 0.0033488 | 17.9 | 17.9 | 0.32903 | 0 | 0 | 0.0053732 | 0.2684
1204 | 4 | A | -3.4 | 0 | 0 | 0 | -3.4 | Ü | AÜ | 0.010119 | 18.4 | 18.4 | 0.33859 | 0 | 0 | 0.0053732 | 0.27796
1205 | 5 | A | -3.4 | 0 | 0 | 0 | -3.4 | Ü | AÜ | 6.0017e-05 | 18.4 | 18.4 | 0.33548 | 0 | 0 | 0.0053732 | 0.27485
1206 | 6 | A | -3.4 | 0 | 0 | 0 | -3.4 | Ü | AÜ | 0.066385 | 18.4 | 18.4 | 0.35598 | 0 | 0 | 0.0053732 | 0.29535
1207 | 7 | A | -3.5 | 0 | 0 | 0 | -3.5 | Ü | AÜ | 0.063382 | 18.5 | 18.5 | 0.35655 | 0 | 0 | 0.0053732 | 0.29591
1208 | 8 | A | -3.7 | 179.9717 | 182.6352 | 0.10183 | -3.5982 | Ü | AÜ | 0.043498 | 18.7 | 18.5982 | 0.35187 | 0 | 0 | 0.0053732 | 0.29123
1209 | 9 | A | -1.1 | 2485.774 | 2496.7114 | 1.392 | 0.29204 | Ü | AÜ | 0.072694 | 16.1 | 14.708 | 0.30278 | 0 | 0 | 0.0053732 | 0.24215
1210 | 10 | A | 1.4 | 6789.9384 | 6751.9147 | 3.7645 | 5.1645 | Ü | AÜ | 0.042773 | 13.6 | 9.8355 | 0.22076 | 0 | 0 | 0.0053732 | 0.16012
1211 | 11 | A | 4.2 | 10875.701 | 10692.9892 | 5.9619 | 10.1619 | Ü | AÜ | 0.10705 | 10.8 | 4.8381 | 0.16598 | 0 | 0 | 0.0053732 | 0.10534
1212 | 12 | A | 5.9 | 13645.0995 | 13323.0752 | 7.4283 | 13.3283 | Ü | AÜ | 0.089352 | 9.1 | 1.6717 | 0.11322 | 0 | 0 | 0.0053732 | 0.05258
1213 | 13 | A | 7.8 | 14907.0662 | 14441.9657 | 8.0521 | 15.8521 | Ü | AÜ | 0.022116 | 7.2 | 0 | 0.067469 | 0 | 0 | 0.0053732 | 0.0068342
1214 | 14 | A | 10.2 | 14113.5671 | 13537.7336 | 7.548 | 17.748 | Ü | AÜ | 0.012843 | 4.8 | 0 | 0.064603 | 0 | 0 | 0.0053732 | 0.0039687
1215 | 15 | A | 11.4 | 11572.0425 | 11044.3573 | 6.1578 | 17.5578 | Ü | AÜ | 0.0085407 | 3.6 | 0 | 0.063274 | 0 | 0 | 0.0053732 | 0.0026392
1216 | 16 | A | 11.1 | 7918.4825 | 7566.9018 | 4.2189 | 15.3189 | Ü | AÜ | 0.1088 | 3.9 | 0 | 0.094255 | 0 | 0 | 0.0053732 | 0.03362
1217 | 17 | A | 9.3 | 3389.6918 | 3263.5953 | 1.8196 | 11.1196 | Ü | AÜ | 0.0077026 | 5.7 | 3.8804 | 0.12097 | 0 | 0 | 0.0053732 | 0.06034
1218 | 18 | A | 7.2 | 447.8994 | 434.9999 | 0.24253 | 7.4425 | Ü | AÜ | 0.066221 | 7.8 | 7.5575 | 0.19398 | 0 | 0 | 0.0053732 | 0.13335
1219 | 19 | A | 6.6 | 2.7063 | 2.6349 | 0.0014691 | 6.6015 | Ü | AÜ | 0.052627 | 8.4 | 8.3985 | 0.20234 | 0 | 0 | 0.0053732 | 0.14171
1220 | 20 | A | 5.3 | 0 | 0 | 0 | 5.3 | Ü | AÜ | 0.085453 | 9.7 | 9.7 | 0.23192 | 0 | 0 | 0.0053732 | 0.17129
1221 | 21 | A | 5.5 | 0 | 0 | 0 | 5.5 | Ü | AÜ | 0.018714 | 9.5 | 9.5 | 0.20831 | 0 | 0 | 0.0053732 | 0.14768
1222 | 22 | A | 6.4 | 0 | 0 | 0 | 6.4 | Ü | AÜ | 0.044693 | 8.6 | 8.6 | 0.2029 | 0 | 0 | 0.0053732 | 0.14226
1223 | 23 | A | 6.3 | 0 | 0 | 0 | 6.3 | Ü | AÜ | 0.026417 | 8.7 | 8.7 | 0.19875 | 0 | 0 | 0.0053732 | 0.13811
1224 | 24 | A | 4.2 | 0 | 0 | 0 | 4.2 | Ü | AÜ | 0.031993 | 10.8 | 10.8 | 0.23184 | 0 | 0 | 0.0053732 | 0.1712
1225 | 1 | M | 4.8 | 0 | 0 | 0 | 4.8 | Ü | MÜ | 0.0078046 | 10.2 | 10.2 | 0.2154 | 0 | 0 | 0.0053732 | 0.15476
1226 | 2 | M | 4.6 | 0 | 0 | 0 | 4.6 | Ü | MÜ | 0.0013765 | 10.4 | 10.4 | 0.2164 | 0 | 0 | 0.0053732 | 0.15576
1227 | 3 | M | 3.3 | 0 | 0 | 0 | 3.3 | Ü | MÜ | 0.0016744 | 11.7 | 11.7 | 0.23591 | 0 | 0 | 0.0053732 | 0.17527
1228 | 4 | M | 2.8 | 0 | 0 | 0 | 2.8 | Ü | MÜ | 0.0050596 | 12.2 | 12.2 | 0.24442 | 0 | 0 | 0.0053732 | 0.18379
1229 | 5 | M | 2.4 | 0 | 0 | 0 | 2.4 | Ü | MÜ | 3.0009e-05 | 12.6 | 12.6 | 0.24884 | 0 | 0 | 0.0053732 | 0.18821
1230 | 6 | M | 1.9 | 0 | 0 | 0 | 1.9 | Ü | MÜ | 0.033983 | 13.1 | 13.1 | 0.2668 | 0 | 0 | 0.0053732 | 0.20617
1231 | 7 | M | 1.5 | 0 | 0 | 0 | 1.5 | Ü | MÜ | 0.042704 | 13.5 | 13.5 | 0.27547 | 0 | 0 | 0.0053732 | 0.21484
1232 | 8 | M | 1.2 | 191.6089 | 190.6892 | 0.10632 | 1.3063 | Ü | MÜ | 0.039871 | 13.8 | 13.6937 | 0.27749 | 0 | 0 | 0.0053732 | 0.21686
1233 | 9 | M | 1.7 | 1953.4368 | 1940.1534 | 1.0817 | 2.7817 | Ü | MÜ | 0.085354 | 13.3 | 12.2183 | 0.26951 | 0 | 0 | 0.0053732 | 0.20887
1234 | 10 | M | 4.5 | 4740.4265 | 4655.0988 | 2.5955 | 7.0955 | Ü | MÜ | 0.077992 | 10.5 | 7.9045 | 0.2028 | 0 | 0 | 0.0053732 | 0.14217
1235 | 11 | M | 6.3 | 7162.3308 | 6981.8401 | 3.8927 | 10.1927 | Ü | MÜ | 0.081029 | 8.7 | 4.8073 | 0.15748 | 0 | 0 | 0.0053732 | 0.096843
1236 | 12 | M | 8.2 | 8683.0237 | 8398.2205 | 4.6824 | 12.8824 | Ü | MÜ | 0.097359 | 6.8 | 2.1176 | 0.12235 | 0 | 0 | 0.0053732 | 0.061714
1237 | 13 | M | 10.5 | 9155.2802 | 8770.7584 | 4.8901 | 15.3901 | Ü | MÜ | 0.047211 | 4.5 | 0 | 0.075224 | 0 | 0 | 0.0053732 | 0.014589
1238 | 14 | M | 9.7 | 8569.3574 | 8236.8663 | 4.5925 | 14.2925 | Ü | MÜ | 0.049824 | 5.3 | 0.70753 | 0.086599 | 0 | 0 | 0.0053732 | 0.025964
1239 | 15 | M | 10.7 | 6786.9614 | 6496.4794 | 3.6221 | 14.3221 | Ü | MÜ | 0.027704 | 4.3 | 0.67788 | 0.079321 | 0 | 0 | 0.0053732 | 0.018686
1240 | 16 | M | 8.3 | 4283.8668 | 4141.6424 | 2.3092 | 10.6092 | Ü | MÜ | 0.10128 | 6.7 | 4.3908 | 0.15752 | 0 | 0 | 0.0053732 | 0.096881
1241 | 17 | M | 7.2 | 1898.7687 | 1844.0841 | 1.0282 | 8.2282 | Ü | MÜ | 0.0093504 | 7.8 | 6.7718 | 0.16467 | 0 | 0 | 0.0053732 | 0.10404
1242 | 18 | M | 6.1 | 283.8951 | 276.9681 | 0.15442 | 6.2544 | Ü | MÜ | 0.050965 | 8.9 | 8.7456 | 0.20701 | 0 | 0 | 0.0053732 | 0.14638
1243 | 19 | M | 5.2 | 4.8714 | 4.7701 | 0.0026596 | 5.2027 | Ü | MÜ | 0.08223 | 9.8 | 9.7973 | 0.23238 | 0 | 0 | 0.0053732 | 0.17175
1244 | 20 | M | 4.5 | 0 | 0 | 0 | 4.5 | Ü | MÜ | 0.053926 | 10.5 | 10.5 | 0.23413 | 0 | 0 | 0.0053732 | 0.1735
1245 | 21 | M | 4.2 | 0 | 0 | 0 | 4.2 | Ü | MÜ | 0.02635 | 10.8 | 10.8 | 0.23009 | 0 | 0 | 0.0053732 | 0.16946
1246 | 22 | M | 3.6 | 0 | 0 | 0 | 3.6 | Ü | MÜ | 0.04019 | 11.4 | 11.4 | 0.24333 | 0 | 0 | 0.0053732 | 0.1827
1247 | 23 | M | 3 | 0 | 0 | 0 | 3 | Ü | MÜ | 0.020637 | 12 | 12 | 0.24625 | 0 | 0 | 0.0053732 | 0.18562
1248 | 24 | M | 2.9 | 0 | 0 | 0 | 2.9 | Ü | MÜ | 0.016093 | 12.1 | 12.1 | 0.24634 | 0 | 0 | 0.0053732 | 0.1857
1249 | 1 | F | 2.9 | 0 | 0 | 0 | 2.9 | W | FW | 0.0020747 | 12.1 | 12.1 | 0.24201 | 0 | 0 | 0.0053732 | 0.18137
1250 | 2 | F | 3 | 0 | 0 | 0 | 3 | W | FW | 0.0021503 | 12 | 12 | 0.24054 | 0 | 0 | 0.0053732 | 0.1799
1251 | 3 | F | 2.8 | 0 | 0 | 0 | 2.8 | W | FW | 0.0012154 | 12.2 | 12.2 | 0.24324 | 0 | 0 | 0.0053732 | 0.1826
1252 | 4 | F | 2.9 | 0 | 0 | 0 | 2.9 | W | FW | 1.104e-05 | 12.1 | 12.1 | 0.24137 | 0 | 0 | 0.0053732 | 0.18074
1253 | 5 | F | 3 | 0 | 0 | 0 | 3 | W | FW | 0 | 12 | 12 | 0.23987 | 0 | 0 | 0.0053732 | 0.17924
1254 | 6 | F | 2.2 | 0 | 0 | 0 | 2.2 | W | FW | 0.0068435 | 12.8 | 12.8 | 0.25394 | 0 | 0 | 0.0053732 | 0.1933
1255 | 7 | F | 1.6 | 0 | 0 | 0 | 1.6 | W | FW | 0 | 13.4 | 13.4 | 0.26078 | 0 | 0 | 0.0053732 | 0.20015
1256 | 8 | F | 1.5 | 141.8123 | 140.9614 | 0.078593 | 1.5786 | W | FW | 0.019361 | 13.5 | 13.4214 | 0.26709 | 0 | 0 | 0.0053732 | 0.20645
1257 | 9 | F | 1.8 | 1556.4166 | 1545.2104 | 0.86153 | 2.6615 | W | FW | 0.083914 | 13.2 | 12.3385 | 0.27086 | 0 | 0 | 0.0053732 | 0.21022
1258 | 10 | F | 2.4 | 4299.0223 | 4257.7517 | 2.3739 | 4.7739 | W | FW | 0.174 | 12.6 | 10.2261 | 0.26714 | 0 | 0 | 0.0053732 | 0.20651
1259 | 11 | F | 3 | 7551.232 | 7460.6172 | 4.1597 | 7.1597 | W | FW | 0.065276 | 12 | 7.8403 | 0.19791 | 0 | 0 | 0.0053732 | 0.13728
1260 | 12 | F | 3.6 | 9510.6227 | 9373.6698 | 5.2263 | 8.8263 | W | FW | 0.058742 | 11.4 | 6.1737 | 0.171 | 0 | 0 | 0.0053732 | 0.11037
1261 | 13 | F | 3.9 | 9455.684 | 9308.1753 | 5.1898 | 9.0898 | W | FW | 0.021491 | 11.1 | 5.9102 | 0.15555 | 0 | 0 | 0.0053732 | 0.094919
1262 | 14 | F | 4 | 8691.1427 | 8552.0845 | 4.7682 | 8.7682 | W | FW | 0.038897 | 11 | 6.2318 | 0.16574 | 0 | 0 | 0.0053732 | 0.1051
1263 | 15 | F | 4.1 | 7273.5614 | 7154.275 | 3.9889 | 8.0889 | W | FW | 0.054447 | 10.9 | 6.9111 | 0.18069 | 0 | 0 | 0.0053732 | 0.12005
1264 | 16 | F | 4 | 5126.6213 | 5044.5954 | 2.8126 | 6.8126 | W | FW | 0.06538 | 11 | 8.1874 | 0.20313 | 0 | 0 | 0.0053732 | 0.14249
1265 | 17 | F | 3.9 | 2460.0638 | 2421.6868 | 1.3502 | 5.2502 | W | FW | 0.070302 | 11.1 | 9.7498 | 0.22799 | 0 | 0 | 0.0053732 | 0.16735
1266 | 18 | F | 3.6 | 379.1583 | 373.6985 | 0.20836 | 3.8084 | W | FW | 0.108 | 11.4 | 11.1916 | 0.26117 | 0 | 0 | 0.0053732 | 0.20054
1267 | 19 | F | 3.1 | 5.142 | 5.0783 | 0.0028314 | 3.1028 | W | FW | 0.027698 | 11.9 | 11.8972 | 0.2469 | 0 | 0 | 0.0053732 | 0.18626
1268 | 20 | F | 2.5 | 0 | 0 | 0 | 2.5 | W | FW | 0.045112 | 12.5 | 12.5 | 0.26128 | 0 | 0 | 0.0053732 | 0.20065
1269 | 21 | F | 1.5 | 0 | 0 | 0 | 1.5 | W | FW | 0.0073747 | 13.5 | 13.5 | 0.26456 | 0 | 0 | 0.0053732 | 0.20392
1270 | 22 | F | 0.7 | 0 | 0 | 0 | 0.7 | W | FW | 0.14261 | 14.3 | 14.3 | 0.31829 | 0 | 0 | 0.0053732 | 0.25766
1271 | 23 | F | 0.2 | 0 | 0 | 0 | 0.2 | W | FW | 0.0026353 | 14.8 | 14.8 | 0.28251 | 0 | 0 | 0.0053732 | 0.22187
1272 | 24 | F | -0.8 | 0 | 0 | 0 | -0.8 | W | FW | 0.0024703 | 15.8 | 15.8 | 0.29739 | 0 | 0 | 0.0053732 | 0.23676
1273 | 1 | A | -0.7 | 0 | 0 | 0 | -0.7 | W | AW | 0.0042349 | 15.7 | 15.7 | 0.29645 | 0 | 0 | 0.0053732 | 0.23581
1274 | 2 | A | -0.7 | 0 | 0 | 0 | -0.7 | W | AW | 0 | 15.7 | 15.7 | 0.29514 | 0 | 0 | 0.0053732 | 0.2345
1275 | 3 | A | 0.1 | 0 | 0 | 0 | 0.1 | W | AW | 0.0038795 | 14.9 | 14.9 | 0.28439 | 0 | 0 | 0.0053732 | 0.22375
1276 | 4 | A | 0.7 | 0 | 0 | 0 | 0.7 | W | AW | 0 | 14.3 | 14.3 | 0.27423 | 0 | 0 | 0.0053732 | 0.21359
1277 | 5 | A | 0.7 | 0 | 0 | 0 | 0.7 | W | AW | 0.0030573 | 14.3 | 14.3 | 0.27517 | 0 | 0 | 0.0053732 | 0.21454
1278 | 6 | A | 1.2 | 0 | 0 | 0 | 1.2 | W | AW | 0.034906 | 13.8 | 13.8 | 0.27754 | 0 | 0 | 0.0053732 | 0.21691
1279 | 7 | A | 1.1 | 0 | 0 | 0 | 1.1 | W | AW | 0.10919 | 13.9 | 13.9 | 0.30199 | 0 | 0 | 0.0053732 | 0.24136
1280 | 8 | A | 1.9 | 216.7779 | 215.1304 | 0.11995 | 2.0199 | W | AW | 0.065863 | 13.1 | 12.9801 | 0.27486 | 0 | 0 | 0.0053732 | 0.21423
1281 | 9 | A | 2.6 | 1600.2593 | 1583.6166 | 0.88295 | 3.4829 | W | AW | 0.091577 | 12.4 | 11.5171 | 0.26096 | 0 | 0 | 0.0053732 | 0.20032
1282 | 10 | A | 4 | 3044.0921 | 2995.3866 | 1.6701 | 5.6701 | W | AW | 0.11224 | 11 | 9.3299 | 0.23467 | 0 | 0 | 0.0053732 | 0.17404
1283 | 11 | A | 4.9 | 4134.4768 | 4053.441 | 2.26 | 7.16 | W | AW | 0.051581 | 10.1 | 7.84 | 0.19368 | 0 | 0 | 0.0053732 | 0.13304
1284 | 12 | A | 6.4 | 5106.5944 | 4975.8656 | 2.7743 | 9.1743 | W | AW | 0.06132 | 8.6 | 5.8257 | 0.1666 | 0 | 0 | 0.0053732 | 0.10596
1285 | 13 | A | 6.4 | 5227.5678 | 5093.7421 | 2.84 | 9.24 | W | AW | 0.0074571 | 8.6 | 5.76 | 0.14897 | 0 | 0 | 0.0053732 | 0.088338
1286 | 14 | A | 6.5 | 4011.6089 | 3907.3071 | 2.1785 | 8.6785 | W | AW | 0.022366 | 8.5 | 6.3215 | 0.16197 | 0 | 0 | 0.0053732 | 0.10133
1287 | 15 | A | 4.1 | 3186.7163 | 3134.4541 | 1.7476 | 5.8476 | W | AW | 0.028854 | 10.9 | 9.1524 | 0.20626 | 0 | 0 | 0.0053732 | 0.14562
1288 | 16 | A | 2.8 | 2335.5721 | 2309.4137 | 1.2876 | 4.0876 | W | AW | 0.026693 | 12.2 | 10.9124 | 0.23188 | 0 | 0 | 0.0053732 | 0.17124
1289 | 17 | A | 2.8 | 1264.1318 | 1249.9735 | 0.69692 | 3.4969 | W | AW | 0.021165 | 12.2 | 11.5031 | 0.23899 | 0 | 0 | 0.0053732 | 0.17836
1290 | 18 | A | 2.9 | 226.7914 | 224.1606 | 0.12498 | 3.025 | W | AW | 0.016666 | 12.1 | 11.975 | 0.24465 | 0 | 0 | 0.0053732 | 0.18401
1291 | 19 | A | 2.6 | 5.4127 | 5.3564 | 0.0029865 | 2.603 | W | AW | 0.11526 | 12.4 | 12.397 | 0.28142 | 0 | 0 | 0.0053732 | 0.22079
1292 | 20 | A | 3.2 | 0 | 0 | 0 | 3.2 | W | AW | 0.072373 | 11.8 | 11.8 | 0.25925 | 0 | 0 | 0.0053732 | 0.19861
1293 | 21 | A | 2.9 | 0 | 0 | 0 | 2.9 | W | AW | 0.07351 | 12.1 | 12.1 | 0.26408 | 0 | 0 | 0.0053732 | 0.20345
1294 | 22 | A | 3.1 | 0 | 0 | 0 | 3.1 | W | AW | 0.015733 | 11.9 | 11.9 | 0.24324 | 0 | 0 | 0.0053732 | 0.18261
1295 | 23 | A | 3.4 | 0 | 0 | 0 | 3.4 | W | AW | 0.027951 | 11.6 | 11.6 | 0.24254 | 0 | 0 | 0.0053732 | 0.1819
1296 | 24 | A | 4 | 0 | 0 | 0 | 4 | W | AW | 0.034122 | 11 | 11 | 0.23548 | 0 | 0 | 0.0053732 | 0.17485
1297 | 1 | A | 3.8 | 0 | 0 | 0 | 3.8 | Ü | AÜ | 0.01519 | 11.2 | 11.2 | 0.23262 | 0 | 0 | 0.0053732 | 0.17198
1298 | 2 | A | 3.7 | 0 | 0 | 0 | 3.7 | Ü | AÜ | 3.0009e-05 | 11.3 | 11.3 | 0.22943 | 0 | 0 | 0.0053732 | 0.16879
1299 | 3 | A | 4 | 0 | 0 | 0 | 4 | Ü | AÜ | 0.0033488 | 11 | 11 | 0.22597 | 0 | 0 | 0.0053732 | 0.16534
1300 | 4 | A | 3.5 | 0 | 0 | 0 | 3.5 | Ü | AÜ | 0.010119 | 11.5 | 11.5 | 0.23553 | 0 | 0 | 0.0053732 | 0.1749
1301 | 5 | A | 2.8 | 0 | 0 | 0 | 2.8 | Ü | AÜ | 6.0017e-05 | 12.2 | 12.2 | 0.24288 | 0 | 0 | 0.0053732 | 0.18224
1302 | 6 | A | 3.5 | 0 | 0 | 0 | 3.5 | Ü | AÜ | 0.066385 | 11.5 | 11.5 | 0.25292 | 0 | 0 | 0.0053732 | 0.19228
1303 | 7 | A | 2.8 | 0 | 0 | 0 | 2.8 | Ü | AÜ | 0.063382 | 12.2 | 12.2 | 0.26245 | 0 | 0 | 0.0053732 | 0.20181
1304 | 8 | A | 2.9 | 241.6762 | 238.8728 | 0.13318 | 3.0332 | Ü | AÜ | 0.043498 | 12.1 | 11.9668 | 0.25282 | 0 | 0 | 0.0053732 | 0.19218
1305 | 9 | A | 4.5 | 2249.2398 | 2208.7535 | 1.2315 | 5.7315 | Ü | AÜ | 0.072694 | 10.5 | 9.2685 | 0.22154 | 0 | 0 | 0.0053732 | 0.1609
1306 | 10 | A | 6 | 5407.2689 | 5277.4944 | 2.9425 | 8.9425 | Ü | AÜ | 0.042773 | 9 | 6.0575 | 0.16433 | 0 | 0 | 0.0053732 | 0.1037
1307 | 11 | A | 6.8 | 7595.8866 | 7389.2785 | 4.1199 | 10.9199 | Ü | AÜ | 0.10705 | 8.2 | 4.0801 | 0.15466 | 0 | 0 | 0.0053732 | 0.094022
1308 | 12 | A | 7.2 | 8927.4063 | 8670.297 | 4.8341 | 12.0341 | Ü | AÜ | 0.089352 | 7.8 | 2.9659 | 0.13255 | 0 | 0 | 0.0053732 | 0.071911
1309 | 13 | A | 7.3 | 9028.8941 | 8765.2504 | 4.8871 | 12.1871 | Ü | AÜ | 0.022116 | 7.7 | 2.8129 | 0.10948 | 0 | 0 | 0.0053732 | 0.04885
1310 | 14 | A | 7.7 | 8118.2104 | 7868.1695 | 4.3869 | 12.0869 | Ü | AÜ | 0.012843 | 7.3 | 2.9131 | 0.10811 | 0 | 0 | 0.0053732 | 0.04748
1311 | 15 | A | 7.5 | 6666.5292 | 6466.5333 | 3.6054 | 11.1054 | Ü | AÜ | 0.0085407 | 7.5 | 3.8946 | 0.12145 | 0 | 0 | 0.0053732 | 0.060811
1312 | 16 | A | 6.8 | 4389.6847 | 4270.2853 | 2.3809 | 9.1809 | Ü | AÜ | 0.1088 | 8.2 | 5.8191 | 0.18117 | 0 | 0 | 0.0053732 | 0.12054
1313 | 17 | A | 6.4 | 1984.5597 | 1933.755 | 1.0782 | 7.4782 | Ü | AÜ | 0.0077026 | 8.6 | 7.5218 | 0.17536 | 0 | 0 | 0.0053732 | 0.11473
1314 | 18 | A | 5.5 | 384.3004 | 375.8458 | 0.20955 | 5.7096 | Ü | AÜ | 0.066221 | 9.5 | 9.2904 | 0.21986 | 0 | 0 | 0.0053732 | 0.15923
1315 | 19 | A | 4.5 | 6.2246 | 6.1125 | 0.0034081 | 4.5034 | Ü | AÜ | 0.052627 | 10.5 | 10.4966 | 0.23368 | 0 | 0 | 0.0053732 | 0.17304
1316 | 20 | A | 3.9 | 0 | 0 | 0 | 3.9 | Ü | AÜ | 0.085453 | 11.1 | 11.1 | 0.25284 | 0 | 0 | 0.0053732 | 0.1922
1317 | 21 | A | 3.7 | 0 | 0 | 0 | 3.7 | Ü | AÜ | 0.018714 | 11.3 | 11.3 | 0.2352 | 0 | 0 | 0.0053732 | 0.17457
1318 | 22 | A | 3.8 | 0 | 0 | 0 | 3.8 | Ü | AÜ | 0.044693 | 11.2 | 11.2 | 0.24173 | 0 | 0 | 0.0053732 | 0.1811
1319 | 23 | A | 3.7 | 0 | 0 | 0 | 3.7 | Ü | AÜ | 0.026417 | 11.3 | 11.3 | 0.23758 | 0 | 0 | 0.0053732 | 0.17695
1320 | 24 | A | 3.1 | 0 | 0 | 0 | 3.1 | Ü | AÜ | 0.031993 | 11.9 | 11.9 | 0.24827 | 0 | 0 | 0.0053732 | 0.18763
1321 | 1 | A | 2.6 | 0 | 0 | 0 | 2.6 | Ü | AÜ | 0.01519 | 12.4 | 12.4 | 0.25054 | 0 | 0 | 0.0053732 | 0.18991
1322 | 2 | A | 2.1 | 0 | 0 | 0 | 2.1 | Ü | AÜ | 3.0009e-05 | 12.9 | 12.9 | 0.25332 | 0 | 0 | 0.0053732 | 0.19269
1323 | 3 | A | 1.8 | 0 | 0 | 0 | 1.8 | Ü | AÜ | 0.0033488 | 13.2 | 13.2 | 0.25883 | 0 | 0 | 0.0053732 | 0.1982
1324 | 4 | A | 1.7 | 0 | 0 | 0 | 1.7 | Ü | AÜ | 0.010119 | 13.3 | 13.3 | 0.26242 | 0 | 0 | 0.0053732 | 0.20178
1325 | 5 | A | 1.9 | 0 | 0 | 0 | 1.9 | Ü | AÜ | 6.0017e-05 | 13.1 | 13.1 | 0.25632 | 0 | 0 | 0.0053732 | 0.19569
1326 | 6 | A | 1 | 0 | 0 | 0 | 1 | Ü | AÜ | 0.066385 | 14 | 14 | 0.29026 | 0 | 0 | 0.0053732 | 0.22962
1327 | 7 | A | 1.5 | 0 | 0 | 0 | 1.5 | Ü | AÜ | 0.063382 | 13.5 | 13.5 | 0.28186 | 0 | 0 | 0.0053732 | 0.22123
1328 | 8 | A | 2.5 | 283.0832 | 280.2524 | 0.15625 | 2.6563 | Ü | AÜ | 0.043498 | 12.5 | 12.3437 | 0.25845 | 0 | 0 | 0.0053732 | 0.19781
1329 | 9 | A | 2.9 | 2376.7085 | 2349.1386 | 1.3098 | 4.2098 | Ü | AÜ | 0.072694 | 12.1 | 10.7902 | 0.24427 | 0 | 0 | 0.0053732 | 0.18363
1330 | 10 | A | 4.1 | 6359.6302 | 6255.3322 | 3.4877 | 7.5877 | Ü | AÜ | 0.042773 | 10.9 | 7.4123 | 0.18457 | 0 | 0 | 0.0053732 | 0.12393
1331 | 11 | A | 5.4 | 10037.5473 | 9820.7363 | 5.4756 | 10.8756 | Ü | AÜ | 0.10705 | 9.6 | 4.1244 | 0.15532 | 0 | 0 | 0.0053732 | 0.094684
1332 | 12 | A | 5.3 | 12044.299 | 11788.9598 | 6.5729 | 11.8729 | Ü | AÜ | 0.089352 | 9.7 | 3.1271 | 0.13495 | 0 | 0 | 0.0053732 | 0.074318
1333 | 13 | A | 5.4 | 12804.7807 | 12528.1974 | 6.9851 | 12.3851 | Ü | AÜ | 0.022116 | 9.6 | 2.6149 | 0.10653 | 0 | 0 | 0.0053732 | 0.045892
1334 | 14 | A | 6 | 12101.944 | 11811.4974 | 6.5855 | 12.5855 | Ü | AÜ | 0.012843 | 9 | 2.4145 | 0.10067 | 0 | 0 | 0.0053732 | 0.040033
1335 | 15 | A | 5.9 | 10390.4541 | 10145.2394 | 5.6565 | 11.5565 | Ü | AÜ | 0.0085407 | 9.1 | 3.4435 | 0.11471 | 0 | 0 | 0.0053732 | 0.054073
1336 | 16 | A | 6.4 | 7521.7329 | 7329.1765 | 4.0864 | 10.4864 | Ü | AÜ | 0.1088 | 8.6 | 4.5136 | 0.16167 | 0 | 0 | 0.0053732 | 0.10104
1337 | 17 | A | 5.5 | 3631.6387 | 3551.7426 | 1.9803 | 7.4803 | Ü | AÜ | 0.0077026 | 9.5 | 7.5197 | 0.17533 | 0 | 0 | 0.0053732 | 0.1147
1338 | 18 | A | 4.6 | 652.7694 | 640.7584 | 0.35726 | 4.9573 | Ü | AÜ | 0.066221 | 10.4 | 10.0427 | 0.2311 | 0 | 0 | 0.0053732 | 0.17047
1339 | 19 | A | 4.2 | 5.9539 | 5.8539 | 0.0032639 | 4.2033 | Ü | AÜ | 0.052627 | 10.8 | 10.7967 | 0.23816 | 0 | 0 | 0.0053732 | 0.17753
1340 | 20 | A | 3.4 | 0 | 0 | 0 | 3.4 | Ü | AÜ | 0.085453 | 11.6 | 11.6 | 0.2603 | 0 | 0 | 0.0053732 | 0.19967
1341 | 21 | A | 3.1 | 0 | 0 | 0 | 3.1 | Ü | AÜ | 0.018714 | 11.9 | 11.9 | 0.24416 | 0 | 0 | 0.0053732 | 0.18353
1342 | 22 | A | 1.7 | 0 | 0 | 0 | 1.7 | Ü | AÜ | 0.044693 | 13.3 | 13.3 | 0.2731 | 0 | 0 | 0.0053732 | 0.21247
1343 | 23 | A | 0.6 | 0 | 0 | 0 | 0.6 | Ü | AÜ | 0.026417 | 14.4 | 14.4 | 0.28388 | 0 | 0 | 0.0053732 | 0.22325
1344 | 24 | A | -0.3 | 0 | 0 | 0 | -0.3 | Ü | AÜ | 0.031993 | 15.3 | 15.3 | 0.29905 | 0 | 0 | 0.0053732 | 0.23841
1345 | 1 | A | -0.3 | 0 | 0 | 0 | -0.3 | Ü | AÜ | 0.01519 | 15.3 | 15.3 | 0.29386 | 0 | 0 | 0.0053732 | 0.23322
1346 | 2 | A | -1 | 0 | 0 | 0 | -1 | Ü | AÜ | 3.0009e-05 | 16 | 16 | 0.29963 | 0 | 0 | 0.0053732 | 0.23899
1347 | 3 | A | -1.6 | 0 | 0 | 0 | -1.6 | Ü | AÜ | 0.0033488 | 16.6 | 16.6 | 0.30962 | 0 | 0 | 0.0053732 | 0.24898
1348 | 4 | A | -1.9 | 0 | 0 | 0 | -1.9 | Ü | AÜ | 0.010119 | 16.9 | 16.9 | 0.31619 | 0 | 0 | 0.0053732 | 0.25555
1349 | 5 | A | -2.4 | 0 | 0 | 0 | -2.4 | Ü | AÜ | 6.0017e-05 | 17.4 | 17.4 | 0.32055 | 0 | 0 | 0.0053732 | 0.25991
1350 | 6 | A | -2.4 | 0 | 0 | 0 | -2.4 | Ü | AÜ | 0.066385 | 17.4 | 17.4 | 0.34104 | 0 | 0 | 0.0053732 | 0.28041
1351 | 7 | A | -2.5 | 0 | 0 | 0 | -2.5 | Ü | AÜ | 0.063382 | 17.5 | 17.5 | 0.34161 | 0 | 0 | 0.0053732 | 0.28097
1352 | 8 | A | -2.1 | 578.8863 | 583.7489 | 0.32547 | -1.7745 | Ü | AÜ | 0.043498 | 17.1 | 16.7745 | 0.32463 | 0 | 0 | 0.0053732 | 0.26399
1353 | 9 | A | -0.2 | 4221.0797 | 4224.4566 | 2.3553 | 2.1553 | Ü | AÜ | 0.072694 | 15.2 | 12.8447 | 0.27495 | 0 | 0 | 0.0053732 | 0.21432
1354 | 10 | A | 3.1 | 9648.3755 | 9528.7356 | 5.3128 | 8.4128 | Ü | AÜ | 0.042773 | 11.9 | 6.5872 | 0.17224 | 0 | 0 | 0.0053732 | 0.11161
1355 | 11 | A | 5.6 | 14170.9415 | 13853.5124 | 7.724 | 13.324 | Ü | AÜ | 0.10705 | 9.4 | 1.676 | 0.11875 | 0 | 0 | 0.0053732 | 0.058113
1356 | 12 | A | 7.4 | 17645.0712 | 17122.7771 | 9.5468 | 16.9468 | Ü | AÜ | 0.089352 | 7.6 | 0 | 0.088246 | 0 | 0 | 0.0053732 | 0.027611
1357 | 13 | A | 7.9 | 19261.2979 | 18652.6409 | 10.3998 | 18.2998 | Ü | AÜ | 0.022116 | 7.1 | 0 | 0.067469 | 0 | 0 | 0.0053732 | 0.0068342
1358 | 14 | A | 8.6 | 18320.5738 | 17690.3461 | 9.8633 | 18.4633 | Ü | AÜ | 0.012843 | 6.4 | 0 | 0.064603 | 0 | 0 | 0.0053732 | 0.0039687
1359 | 15 | A | 8.7 | 15199.351 | 14670.4136 | 8.1795 | 16.8795 | Ü | AÜ | 0.0085407 | 6.3 | 0 | 0.063274 | 0 | 0 | 0.0053732 | 0.0026392
1360 | 16 | A | 8.7 | 10420.7651 | 10058.1225 | 5.6079 | 14.3079 | Ü | AÜ | 0.1088 | 6.3 | 0.69208 | 0.10459 | 0 | 0 | 0.0053732 | 0.043957
1361 | 17 | A | 7.7 | 4843.2674 | 4694.0948 | 2.6172 | 10.3172 | Ü | AÜ | 0.0077026 | 7.3 | 4.6828 | 0.13296 | 0 | 0 | 0.0053732 | 0.072325
1362 | 18 | A | 6.1 | 716.9097 | 699.4171 | 0.38996 | 6.49 | Ü | AÜ | 0.066221 | 8.9 | 8.51 | 0.20821 | 0 | 0 | 0.0053732 | 0.14757
1363 | 19 | A | 4.4 | 7.3071 | 7.1785 | 0.0040024 | 4.404 | Ü | AÜ | 0.052627 | 10.6 | 10.596 | 0.23516 | 0 | 0 | 0.0053732 | 0.17453
1364 | 20 | A | 3.8 | 0 | 0 | 0 | 3.8 | Ü | AÜ | 0.085453 | 11.2 | 11.2 | 0.25433 | 0 | 0 | 0.0053732 | 0.19369
1365 | 21 | A | 2 | 0 | 0 | 0 | 2 | Ü | AÜ | 0.018714 | 13 | 13 | 0.26059 | 0 | 0 | 0.0053732 | 0.19996
1366 | 22 | A | 2 | 0 | 0 | 0 | 2 | Ü | AÜ | 0.044693 | 13 | 13 | 0.26862 | 0 | 0 | 0.0053732 | 0.20799
1367 | 23 | A | 1.7 | 0 | 0 | 0 | 1.7 | Ü | AÜ | 0.026417 | 13.3 | 13.3 | 0.26745 | 0 | 0 | 0.0053732 | 0.20682
1368 | 24 | A | 0.4 | 0 | 0 | 0 | 0.4 | Ü | AÜ | 0.031993 | 14.6 | 14.6 | 0.28859 | 0 | 0 | 0.0053732 | 0.22796
1369 | 1 | A | 0.9 | 0 | 0 | 0 | 0.9 | Ü | AÜ | 0.01519 | 14.1 | 14.1 | 0.27593 | 0 | 0 | 0.0053732 | 0.2153
1370 | 2 | A | 0.9 | 0 | 0 | 0 | 0.9 | Ü | AÜ | 3.0009e-05 | 14.1 | 14.1 | 0.27125 | 0 | 0 | 0.0053732 | 0.21061
1371 | 3 | A | 0.8 | 0 | 0 | 0 | 0.8 | Ü | AÜ | 0.0033488 | 14.2 | 14.2 | 0.27377 | 0 | 0 | 0.0053732 | 0.21313
1372 | 4 | A | 0.6 | 0 | 0 | 0 | 0.6 | Ü | AÜ | 0.010119 | 14.4 | 14.4 | 0.27885 | 0 | 0 | 0.0053732 | 0.21821
1373 | 5 | A | -1.6 | 0 | 0 | 0 | -1.6 | Ü | AÜ | 6.0017e-05 | 16.6 | 16.6 | 0.3086 | 0 | 0 | 0.0053732 | 0.24796
1374 | 6 | A | -0.1 | 0 | 0 | 0 | -0.1 | Ü | AÜ | 0.066385 | 15.1 | 15.1 | 0.30669 | 0 | 0 | 0.0053732 | 0.24606
1375 | 7 | A | 0.1 | 0 | 0 | 0 | 0.1 | Ü | AÜ | 0.063382 | 14.9 | 14.9 | 0.30277 | 0 | 0 | 0.0053732 | 0.24214
1376 | 8 | A | 0.5 | 628.1417 | 626.8854 | 0.34952 | 0.84952 | Ü | AÜ | 0.043498 | 14.5 | 14.1505 | 0.28543 | 0 | 0 | 0.0053732 | 0.2248
1377 | 9 | A | 2.8 | 3690.9075 | 3649.5694 | 2.0348 | 4.8348 | Ü | AÜ | 0.072694 | 12.2 | 10.1652 | 0.23493 | 0 | 0 | 0.0053732 | 0.1743
1378 | 10 | A | 4.8 | 6948.8006 | 6815.3836 | 3.7999 | 8.5999 | Ü | AÜ | 0.042773 | 10.2 | 6.4001 | 0.16945 | 0 | 0 | 0.0053732 | 0.10881
1379 | 11 | A | 6.3 | 9559.0662 | 9318.1778 | 5.1954 | 11.4954 | Ü | AÜ | 0.10705 | 8.7 | 3.5046 | 0.14606 | 0 | 0 | 0.0053732 | 0.085427
1380 | 12 | A | 7.6 | 11123.6018 | 10785.4443 | 6.0134 | 13.6134 | Ü | AÜ | 0.089352 | 7.4 | 1.3866 | 0.10896 | 0 | 0 | 0.0053732 | 0.048321
1381 | 13 | A | 8.3 | 11430.2302 | 11050.7466 | 6.1614 | 14.4614 | Ü | AÜ | 0.022116 | 6.7 | 0.53865 | 0.075514 | 0 | 0 | 0.0053732 | 0.01488
1382 | 14 | A | 8.8 | 10450.8055 | 10082.9372 | 5.6218 | 14.4218 | Ü | AÜ | 0.012843 | 6.2 | 0.57825 | 0.07324 | 0 | 0 | 0.0053732 | 0.012606
1383 | 15 | A | 9.1 | 8581.8066 | 8269.4288 | 4.6106 | 13.7106 | Ü | AÜ | 0.0085407 | 5.9 | 1.2894 | 0.082533 | 0 | 0 | 0.0053732 | 0.021898
1384 | 16 | A | 8.9 | 5759.0932 | 5554.0694 | 3.0967 | 11.9967 | Ü | AÜ | 0.1088 | 6.1 | 3.0033 | 0.13911 | 0 | 0 | 0.0053732 | 0.078479
1385 | 17 | A | 7.7 | 2628.6688 | 2547.7058 | 1.4205 | 9.1205 | Ü | AÜ | 0.0077026 | 7.3 | 5.8795 | 0.15083 | 0 | 0 | 0.0053732 | 0.0902
1386 | 18 | A | 7 | 468.7382 | 455.6136 | 0.25403 | 7.254 | Ü | AÜ | 0.066221 | 8 | 7.746 | 0.1968 | 0 | 0 | 0.0053732 | 0.13616
1387 | 19 | A | 5.5 | 8.119 | 7.9404 | 0.0044272 | 5.5044 | Ü | AÜ | 0.052627 | 9.5 | 9.4956 | 0.21873 | 0 | 0 | 0.0053732 | 0.15809
1388 | 20 | A | 4.6 | 0 | 0 | 0 | 4.6 | Ü | AÜ | 0.085453 | 10.4 | 10.4 | 0.24238 | 0 | 0 | 0.0053732 | 0.18175
1389 | 21 | A | 3 | 0 | 0 | 0 | 3 | Ü | AÜ | 0.018714 | 12 | 12 | 0.24566 | 0 | 0 | 0.0053732 | 0.18502
1390 | 22 | A | 2.5 | 0 | 0 | 0 | 2.5 | Ü | AÜ | 0.044693 | 12.5 | 12.5 | 0.26115 | 0 | 0 | 0.0053732 | 0.20052
1391 | 23 | A | 1.6 | 0 | 0 | 0 | 1.6 | Ü | AÜ | 0.026417 | 13.4 | 13.4 | 0.26895 | 0 | 0 | 0.0053732 | 0.20831
1392 | 24 | A | 1.2 | 0 | 0 | 0 | 1.2 | Ü | AÜ | 0.031993 | 13.8 | 13.8 | 0.27664 | 0 | 0 | 0.0053732 | 0.21601
1393 | 1 | M | 1.6 | 0 | 0 | 0 | 1.6 | W | MW | 0.0031548 | 13.4 | 13.4 | 0.26176 | 0 | 0 | 0.0053732 | 0.20112
1394 | 2 | M | 1.9 | 0 | 0 | 0 | 1.9 | W | MW | 0.0010751 | 13.1 | 13.1 | 0.25664 | 0 | 0 | 0.0053732 | 0.196
1395 | 3 | M | 2.3 | 0 | 0 | 0 | 2.3 | W | MW | 0.0025475 | 12.7 | 12.7 | 0.25112 | 0 | 0 | 0.0053732 | 0.19048
1396 | 4 | M | 2.3 | 0 | 0 | 0 | 2.3 | W | MW | 5.5201e-06 | 12.7 | 12.7 | 0.25033 | 0 | 0 | 0.0053732 | 0.1897
1397 | 5 | M | 2.3 | 0 | 0 | 0 | 2.3 | W | MW | 0.0015286 | 12.7 | 12.7 | 0.2508 | 0 | 0 | 0.0053732 | 0.19017
1398 | 6 | M | 2.1 | 0 | 0 | 0 | 2.1 | W | MW | 0.020875 | 12.9 | 12.9 | 0.25977 | 0 | 0 | 0.0053732 | 0.19913
1399 | 7 | M | 2 | 0 | 0 | 0 | 2 | W | MW | 0.054595 | 13 | 13 | 0.27168 | 0 | 0 | 0.0053732 | 0.21105
1400 | 8 | M | 1.9 | 346.141 | 343.5103 | 0.19152 | 2.0915 | W | MW | 0.042612 | 13.1 | 12.9085 | 0.26661 | 0 | 0 | 0.0053732 | 0.20598
1401 | 9 | M | 1.8 | 2691.1853 | 2671.8087 | 1.4897 | 3.2897 | W | MW | 0.087746 | 13.2 | 11.7103 | 0.26266 | 0 | 0 | 0.0053732 | 0.20203
1402 | 10 | M | 1.9 | 7011.317 | 6958.031 | 3.8795 | 5.7795 | W | MW | 0.14312 | 13.1 | 9.2205 | 0.24258 | 0 | 0 | 0.0053732 | 0.18195
1403 | 11 | M | 2.6 | 11362.8423 | 11244.6688 | 6.2695 | 8.8695 | W | MW | 0.058429 | 12.4 | 6.1305 | 0.17026 | 0 | 0 | 0.0053732 | 0.10962
1404 | 12 | M | 3.4 | 13674.8693 | 13488.891 | 7.5207 | 10.9207 | W | MW | 0.060031 | 11.6 | 4.0793 | 0.14011 | 0 | 0 | 0.0053732 | 0.07948
1405 | 13 | M | 3.7 | 14045.9086 | 13838.0291 | 7.7154 | 11.4154 | W | MW | 0.014474 | 11.3 | 3.5846 | 0.11865 | 0 | 0 | 0.0053732 | 0.058014
1406 | 14 | M | 3.9 | 13694.6256 | 13480.9894 | 7.5163 | 11.4163 | W | MW | 0.030631 | 11.1 | 3.5837 | 0.12363 | 0 | 0 | 0.0053732 | 0.062993
1407 | 15 | M | 4.7 | 11922.7843 | 11698.6359 | 6.5226 | 11.2226 | W | MW | 0.04165 | 10.3 | 3.7774 | 0.12993 | 0 | 0 | 0.0053732 | 0.069292
1408 | 16 | M | 5.3 | 9049.1916 | 8857.3488 | 4.9384 | 10.2384 | W | MW | 0.046036 | 9.7 | 4.7616 | 0.14598 | 0 | 0 | 0.0053732 | 0.085347
1409 | 17 | M | 4.3 | 4653.0117 | 4572.9799 | 2.5497 | 6.8497 | W | MW | 0.045733 | 10.7 | 8.1503 | 0.1965 | 0 | 0 | 0.0053732 | 0.13587
1410 | 18 | M | 4.1 | 949.1137 | 933.5482 | 0.5205 | 4.6205 | W | MW | 0.062335 | 10.9 | 10.3795 | 0.23493 | 0 | 0 | 0.0053732 | 0.1743
1411 | 19 | M | 3.1 | 8.6603 | 8.5529 | 0.0047687 | 3.1048 | W | MW | 0.07148 | 11.9 | 11.8952 | 0.2604 | 0 | 0 | 0.0053732 | 0.19976
1412 | 20 | M | 1.4 | 0 | 0 | 0 | 1.4 | W | MW | 0.058742 | 13.6 | 13.6 | 0.28192 | 0 | 0 | 0.0053732 | 0.22129
1413 | 21 | M | 0.7 | 0 | 0 | 0 | 0.7 | W | MW | 0.040443 | 14.3 | 14.3 | 0.28672 | 0 | 0 | 0.0053732 | 0.22609
1414 | 22 | M | 0.3 | 0 | 0 | 0 | 0.3 | W | MW | 0.079169 | 14.7 | 14.7 | 0.30467 | 0 | 0 | 0.0053732 | 0.24403
1415 | 23 | M | 0.8 | 0 | 0 | 0 | 0.8 | W | MW | 0.015293 | 14.2 | 14.2 | 0.27746 | 0 | 0 | 0.0053732 | 0.21682
1416 | 24 | M | 0.1 | 0 | 0 | 0 | 0.1 | W | MW | 0.018296 | 14.9 | 14.9 | 0.28884 | 0 | 0 | 0.0053732 | 0.22821
1417 | 1 | F | 0.8 | 0 | 0 | 0 | 0.8 | W | FW | 0.0020747 | 14.2 | 14.2 | 0.27337 | 0 | 0 | 0.0053732 | 0.21274
1418 | 2 | F | 1.1 | 0 | 0 | 0 | 1.1 | W | FW | 0.0021503 | 13.9 | 13.9 | 0.26892 | 0 | 0 | 0.0053732 | 0.20828
1419 | 3 | F | 0.7 | 0 | 0 | 0 | 0.7 | W | FW | 0.0012154 | 14.3 | 14.3 | 0.2746 | 0 | 0 | 0.0053732 | 0.21397
1420 | 4 | F | 0.6 | 0 | 0 | 0 | 0.6 | W | FW | 1.104e-05 | 14.4 | 14.4 | 0.27572 | 0 | 0 | 0.0053732 | 0.21509
1421 | 5 | F | 0.9 | 0 | 0 | 0 | 0.9 | W | FW | 0 | 14.1 | 14.1 | 0.27124 | 0 | 0 | 0.0053732 | 0.2106
1422 | 6 | F | 0.9 | 0 | 0 | 0 | 0.9 | W | FW | 0.0068435 | 14.1 | 14.1 | 0.27335 | 0 | 0 | 0.0053732 | 0.21272
1423 | 7 | F | 1.2 | 0.27084 | 0.26954 | 0.00015028 | 1.2002 | W | FW | 0 | 13.8 | 13.7998 | 0.26676 | 0 | 0 | 0.0053732 | 0.20612
1424 | 8 | F | 2.1 | 208.5482 | 206.7964 | 0.1153 | 2.2153 | W | FW | 0.019361 | 12.9 | 12.7847 | 0.25758 | 0 | 0 | 0.0053732 | 0.19694
1425 | 9 | F | 3 | 964.7386 | 953.1617 | 0.53144 | 3.5314 | W | FW | 0.083914 | 12 | 11.4686 | 0.25787 | 0 | 0 | 0.0053732 | 0.19723
1426 | 10 | F | 4 | 2112.2954 | 2078.4987 | 1.1589 | 5.1589 | W | FW | 0.174 | 11 | 9.8411 | 0.26139 | 0 | 0 | 0.0053732 | 0.20076
1427 | 11 | F | 3.3 | 3698.0744 | 3649.2598 | 2.0346 | 5.3346 | W | FW | 0.065276 | 11.7 | 9.6654 | 0.22517 | 0 | 0 | 0.0053732 | 0.16454
1428 | 12 | F | 3.2 | 5579.3417 | 5507.9261 | 3.0709 | 6.2709 | W | FW | 0.058742 | 11.8 | 8.7291 | 0.20917 | 0 | 0 | 0.0053732 | 0.14853
1429 | 13 | F | 3.3 | 6592.2902 | 6505.2719 | 3.627 | 6.927 | W | FW | 0.021491 | 11.7 | 8.073 | 0.18786 | 0 | 0 | 0.0053732 | 0.12722
1430 | 14 | F | 4.8 | 6779.171 | 6649.0109 | 3.7072 | 8.5072 | W | FW | 0.038897 | 10.2 | 6.4928 | 0.16963 | 0 | 0 | 0.0053732 | 0.109
1431 | 15 | F | 5.6 | 6275.4052 | 6134.8361 | 3.4205 | 9.0205 | W | FW | 0.054447 | 9.4 | 5.9795 | 0.16677 | 0 | 0 | 0.0053732 | 0.10614
1432 | 16 | F | 7.8 | 4609.4571 | 4465.6421 | 2.4898 | 10.2898 | W | FW | 0.06538 | 7.2 | 4.7102 | 0.15119 | 0 | 0 | 0.0053732 | 0.090557
1433 | 17 | F | 7.3 | 2380.158 | 2310.6574 | 1.2883 | 8.5883 | W | FW | 0.070302 | 7.7 | 6.4117 | 0.17813 | 0 | 0 | 0.0053732 | 0.11749
1434 | 18 | F | 6.4 | 528.4124 | 514.8851 | 0.28707 | 6.6871 | W | FW | 0.108 | 8.6 | 8.3129 | 0.21818 | 0 | 0 | 0.0053732 | 0.15754
1435 | 19 | F | 6.5 | 18.9589 | 18.466 | 0.010296 | 6.5103 | W | FW | 0.027698 | 8.5 | 8.4897 | 0.196 | 0 | 0 | 0.0053732 | 0.13537
1436 | 20 | F | 6.3 | 0 | 0 | 0 | 6.3 | W | FW | 0.045112 | 8.7 | 8.7 | 0.20452 | 0 | 0 | 0.0053732 | 0.14389
1437 | 21 | F | 6.9 | 0 | 0 | 0 | 6.9 | W | FW | 0.0073747 | 8.1 | 8.1 | 0.1839 | 0 | 0 | 0.0053732 | 0.12326
1438 | 22 | F | 6.9 | 0 | 0 | 0 | 6.9 | W | FW | 0.14261 | 8.1 | 8.1 | 0.22569 | 0 | 0 | 0.0053732 | 0.16505
1439 | 23 | F | 6.6 | 0 | 0 | 0 | 6.6 | W | FW | 0.0026353 | 8.4 | 8.4 | 0.18692 | 0 | 0 | 0.0053732 | 0.12628
1440 | 24 | F | 5.6 | 0 | 0 | 0 | 5.6 | W | FW | 0.0024703 | 9.4 | 9.4 | 0.2018 | 0 | 0 | 0.0053732 | 0.14117
1441 | 1 | A | 5.6 | 0 | 0 | 0 | 5.6 | Ü | AÜ | 0.01519 | 9.4 | 9.4 | 0.20573 | 0 | 0 | 0.0053732 | 0.1451
1442 | 2 | A | 5.2 | 0 | 0 | 0 | 5.2 | Ü | AÜ | 3.0009e-05 | 9.8 | 9.8 | 0.20702 | 0 | 0 | 0.0053732 | 0.14639
1443 | 3 | A | 5.1 | 0 | 0 | 0 | 5.1 | Ü | AÜ | 0.0033488 | 9.9 | 9.9 | 0.20954 | 0 | 0 | 0.0053732 | 0.14891
1444 | 4 | A | 5.8 | 0 | 0 | 0 | 5.8 | Ü | AÜ | 0.010119 | 9.2 | 9.2 | 0.20118 | 0 | 0 | 0.0053732 | 0.14054
1445 | 5 | A | 5.9 | 0 | 0 | 0 | 5.9 | Ü | AÜ | 6.0017e-05 | 9.1 | 9.1 | 0.19658 | 0 | 0 | 0.0053732 | 0.13594
1446 | 6 | A | 6 | 0 | 0 | 0 | 6 | Ü | AÜ | 0.066385 | 9 | 9 | 0.21558 | 0 | 0 | 0.0053732 | 0.15494
1447 | 7 | A | 5.6 | 0.81253 | 0.79432 | 0.00044288 | 5.6004 | Ü | AÜ | 0.063382 | 9.4 | 9.3996 | 0.22062 | 0 | 0 | 0.0053732 | 0.15998
1448 | 8 | A | 4.7 | 353.7194 | 347.0695 | 0.19351 | 4.8935 | Ü | AÜ | 0.043498 | 10.3 | 10.1065 | 0.22503 | 0 | 0 | 0.0053732 | 0.1644
1449 | 9 | A | 5.6 | 2406.1588 | 2352.2609 | 1.3115 | 6.9115 | Ü | AÜ | 0.072694 | 9.4 | 8.0885 | 0.20391 | 0 | 0 | 0.0053732 | 0.14328
1450 | 10 | A | 6.5 | 5832.8497 | 5681.1956 | 3.1676 | 9.6676 | Ü | AÜ | 0.042773 | 8.5 | 5.3324 | 0.1535 | 0 | 0 | 0.0053732 | 0.092865
1451 | 11 | A | 6.4 | 8963.7812 | 8734.3084 | 4.8698 | 11.2698 | Ü | AÜ | 0.10705 | 8.6 | 3.7302 | 0.14943 | 0 | 0 | 0.0053732 | 0.088795
1452 | 12 | A | 6.6 | 10818.5061 | 10532.8975 | 5.8726 | 12.4726 | Ü | AÜ | 0.089352 | 8.4 | 2.5274 | 0.126 | 0 | 0 | 0.0053732 | 0.065361
1453 | 13 | A | 6.9 | 11568.738 | 11249.4408 | 6.2721 | 13.1721 | Ü | AÜ | 0.022116 | 8.1 | 1.8279 | 0.094771 | 0 | 0 | 0.0053732 | 0.034136
1454 | 14 | A | 6.6 | 10758.3792 | 10474.358 | 5.84 | 12.44 | Ü | AÜ | 0.012843 | 8.4 | 2.56 | 0.10284 | 0 | 0 | 0.0053732 | 0.042206
1455 | 15 | A | 7.4 | 9411.2119 | 9132.6401 | 5.0919 | 12.4919 | Ü | AÜ | 0.0085407 | 7.6 | 2.5081 | 0.10074 | 0 | 0 | 0.0053732 | 0.040101
1456 | 16 | A | 7.2 | 6921.6338 | 6722.2908 | 3.748 | 10.948 | Ü | AÜ | 0.1088 | 7.8 | 4.052 | 0.15478 | 0 | 0 | 0.0053732 | 0.094142
1457 | 17 | A | 6.5 | 3278.5404 | 3193.2983 | 1.7804 | 8.2804 | Ü | AÜ | 0.0077026 | 8.5 | 6.7196 | 0.16338 | 0 | 0 | 0.0053732 | 0.10275
1458 | 18 | A | 5.3 | 738.044 | 722.3975 | 0.40277 | 5.7028 | Ü | AÜ | 0.066221 | 9.7 | 9.2972 | 0.21997 | 0 | 0 | 0.0053732 | 0.15933
1459 | 19 | A | 4.7 | 17.3339 | 17.008 | 0.0094828 | 4.7095 | Ü | AÜ | 0.052627 | 10.3 | 10.2905 | 0.2306 | 0 | 0 | 0.0053732 | 0.16997
1460 | 20 | A | 4.5 | 0 | 0 | 0 | 4.5 | Ü | AÜ | 0.085453 | 10.5 | 10.5 | 0.24387 | 0 | 0 | 0.0053732 | 0.18324
1461 | 21 | A | 3.7 | 0 | 0 | 0 | 3.7 | Ü | AÜ | 0.018714 | 11.3 | 11.3 | 0.2352 | 0 | 0 | 0.0053732 | 0.17457
1462 | 22 | A | 3.6 | 0 | 0 | 0 | 3.6 | Ü | AÜ | 0.044693 | 11.4 | 11.4 | 0.24472 | 0 | 0 | 0.0053732 | 0.18409
1463 | 23 | A | 3.9 | 0 | 0 | 0 | 3.9 | Ü | AÜ | 0.026417 | 11.1 | 11.1 | 0.23459 | 0 | 0 | 0.0053732 | 0.17396
1464 | 24 | A | 0.3 | 0 | 0 | 0 | 0.3 | Ü | AÜ | 0.031993 | 14.7 | 14.7 | 0.29009 | 0 | 0 | 0.0053732 | 0.22945
1465 | 1 | A | 1.1 | 0 | 0 | 0 | 1.1 | Ü | AÜ | 0.01519 | 13.9 | 13.9 | 0.27295 | 0 | 0 | 0.0053732 | 0.21231
1466 | 2 | A | 1.9 | 0 | 0 | 0 | 1.9 | Ü | AÜ | 3.0009e-05 | 13.1 | 13.1 | 0.25631 | 0 | 0 | 0.0053732 | 0.19568
1467 | 3 | A | 2.2 | 0 | 0 | 0 | 2.2 | Ü | AÜ | 0.0033488 | 12.8 | 12.8 | 0.25286 | 0 | 0 | 0.0053732 | 0.19222
1468 | 4 | A | 2.1 | 0 | 0 | 0 | 2.1 | Ü | AÜ | 0.010119 | 12.9 | 12.9 | 0.25644 | 0 | 0 | 0.0053732 | 0.19581
1469 | 5 | A | 2.2 | 0 | 0 | 0 | 2.2 | Ü | AÜ | 6.0017e-05 | 12.8 | 12.8 | 0.25184 | 0 | 0 | 0.0053732 | 0.19121
1470 | 6 | A | 2.1 | 0 | 0 | 0 | 2.1 | Ü | AÜ | 0.066385 | 12.9 | 12.9 | 0.27383 | 0 | 0 | 0.0053732 | 0.21319
1471 | 7 | A | 1.8 | 1.8959 | 1.8822 | 0.0010494 | 1.801 | Ü | AÜ | 0.063382 | 13.2 | 13.199 | 0.27737 | 0 | 0 | 0.0053732 | 0.21673
1472 | 8 | A | 2 | 1016.1985 | 1008.069 | 0.56205 | 2.562 | Ü | AÜ | 0.043498 | 13 | 12.438 | 0.25986 | 0 | 0 | 0.0053732 | 0.19922
1473 | 9 | A | 2.8 | 5535.7362 | 5473.7359 | 3.0519 | 5.8519 | Ü | AÜ | 0.072694 | 12.2 | 9.1481 | 0.21974 | 0 | 0 | 0.0053732 | 0.1591
1474 | 10 | A | 3.8 | 11600.6973 | 11424.3667 | 6.3697 | 10.1697 | Ü | AÜ | 0.042773 | 11.2 | 4.8303 | 0.146 | 0 | 0 | 0.0053732 | 0.085366
1475 | 11 | A | 4.4 | 15290.9172 | 15021.7971 | 8.3754 | 12.7754 | Ü | AÜ | 0.10705 | 10.6 | 2.2246 | 0.12694 | 0 | 0 | 0.0053732 | 0.066307
1476 | 12 | A | 5.2 | 16784.0682 | 16434.9596 | 9.1633 | 14.3633 | Ü | AÜ | 0.089352 | 9.8 | 0.63667 | 0.097755 | 0 | 0 | 0.0053732 | 0.037121
1477 | 13 | A | 6 | 17131.0166 | 16719.8722 | 9.3222 | 15.3222 | Ü | AÜ | 0.022116 | 9 | 0 | 0.067469 | 0 | 0 | 0.0053732 | 0.0068342
1478 | 14 | A | 6 | 15646.5326 | 15271.0158 | 8.5144 | 14.5144 | Ü | AÜ | 0.012843 | 9 | 0.48563 | 0.071857 | 0 | 0 | 0.0053732 | 0.011222
1479 | 15 | A | 6.7 | 12727.6701 | 12386.5686 | 6.9061 | 13.6061 | Ü | AÜ | 0.0085407 | 8.3 | 1.3939 | 0.084093 | 0 | 0 | 0.0053732 | 0.023459
1480 | 16 | A | 6.9 | 8933.4469 | 8686.8838 | 4.8434 | 11.7434 | Ü | AÜ | 0.1088 | 8.1 | 3.2566 | 0.1429 | 0 | 0 | 0.0053732 | 0.082262
1481 | 17 | A | 6.1 | 4121.9418 | 4021.3664 | 2.2421 | 8.3421 | Ü | AÜ | 0.0077026 | 8.9 | 6.6579 | 0.16246 | 0 | 0 | 0.0053732 | 0.10183
1482 | 18 | A | 5.9 | 772.4409 | 754.2113 | 0.42051 | 6.3205 | Ü | AÜ | 0.066221 | 9.1 | 8.6795 | 0.21074 | 0 | 0 | 0.0053732 | 0.1501
1483 | 19 | A | 5.5 | 16.2505 | 15.893 | 0.0088612 | 5.5089 | Ü | AÜ | 0.052627 | 9.5 | 9.4911 | 0.21866 | 0 | 0 | 0.0053732 | 0.15803
1484 | 20 | A | 5.6 | 0 | 0 | 0 | 5.6 | Ü | AÜ | 0.085453 | 9.4 | 9.4 | 0.22744 | 0 | 0 | 0.0053732 | 0.16681
1485 | 21 | A | 6.1 | 0 | 0 | 0 | 6.1 | Ü | AÜ | 0.018714 | 8.9 | 8.9 | 0.19935 | 0 | 0 | 0.0053732 | 0.13872
1486 | 22 | A | 7.1 | 0 | 0 | 0 | 7.1 | Ü | AÜ | 0.044693 | 7.9 | 7.9 | 0.19244 | 0 | 0 | 0.0053732 | 0.13181
1487 | 23 | A | 6.7 | 0 | 0 | 0 | 6.7 | Ü | AÜ | 0.026417 | 8.3 | 8.3 | 0.19277 | 0 | 0 | 0.0053732 | 0.13214
1488 | 24 | A | 3.9 | 0 | 0 | 0 | 3.9 | Ü | AÜ | 0.031993 | 11.1 | 11.1 | 0.23632 | 0 | 0 | 0.0053732 | 0.17568
1489 | 1 | A | 2.6 | 0 | 0 | 0 | 2.6 | Ü | AÜ | 0.01519 | 12.4 | 12.4 | 0.25054 | 0 | 0 | 0.0053732 | 0.18991
1490 | 2 | A | 2.4 | 0 | 0 | 0 | 2.4 | Ü | AÜ | 3.0009e-05 | 12.6 | 12.6 | 0.24884 | 0 | 0 | 0.0053732 | 0.18821
1491 | 3 | A | 2.2 | 0 | 0 | 0 | 2.2 | Ü | AÜ | 0.0033488 | 12.8 | 12.8 | 0.25286 | 0 | 0 | 0.0053732 | 0.19222
1492 | 4 | A | 2.3 | 0 | 0 | 0 | 2.3 | Ü | AÜ | 0.010119 | 12.7 | 12.7 | 0.25346 | 0 | 0 | 0.0053732 | 0.19282
1493 | 5 | A | 1.8 | 0 | 0 | 0 | 1.8 | Ü | AÜ | 6.0017e-05 | 13.2 | 13.2 | 0.25782 | 0 | 0 | 0.0053732 | 0.19718
1494 | 6 | A | 1.6 | 0 | 0 | 0 | 1.6 | Ü | AÜ | 0.066385 | 13.4 | 13.4 | 0.2813 | 0 | 0 | 0.0053732 | 0.22066
1495 | 7 | A | 1.8 | 2.7084 | 2.6889 | 0.0014992 | 1.8015 | Ü | AÜ | 0.063382 | 13.2 | 13.1985 | 0.27736 | 0 | 0 | 0.0053732 | 0.21673
1496 | 8 | A | 1.9 | 781.6495 | 775.709 | 0.4325 | 2.3325 | Ü | AÜ | 0.043498 | 13.1 | 12.6675 | 0.26328 | 0 | 0 | 0.0053732 | 0.20265
1497 | 9 | A | 2.3 | 3994.3753 | 3957.6271 | 2.2066 | 4.5066 | Ü | AÜ | 0.072694 | 12.7 | 10.4934 | 0.23983 | 0 | 0 | 0.0053732 | 0.1792
1498 | 10 | A | 3 | 8149.089 | 8051.2999 | 4.489 | 7.489 | Ü | AÜ | 0.042773 | 12 | 7.511 | 0.18604 | 0 | 0 | 0.0053732 | 0.12541
1499 | 11 | A | 4 | 10861.2991 | 10687.5183 | 5.9588 | 9.9588 | Ü | AÜ | 0.10705 | 11 | 5.0412 | 0.16901 | 0 | 0 | 0.0053732 | 0.10838
1500 | 12 | A | 5.4 | 11714.18 | 11461.1537 | 6.3902 | 11.7902 | Ü | AÜ | 0.089352 | 9.6 | 3.2098 | 0.13619 | 0 | 0 | 0.0053732 | 0.075554
1501 | 13 | A | 5.8 | 11524.3199 | 11256.9557 | 6.2763 | 12.0763 | Ü | AÜ | 0.022116 | 9.2 | 2.9237 | 0.11114 | 0 | 0 | 0.0053732 | 0.050504
1502 | 14 | A | 6.2 | 10349.9497 | 10093.271 | 5.6275 | 11.8275 | Ü | AÜ | 0.012843 | 8.8 | 3.1725 | 0.11199 | 0 | 0 | 0.0053732 | 0.051355
1503 | 15 | A | 5.4 | 8425.8894 | 8243.8901 | 4.5964 | 9.9964 | Ü | AÜ | 0.0085407 | 9.6 | 5.0036 | 0.13801 | 0 | 0 | 0.0053732 | 0.077376
1504 | 16 | A | 5.4 | 6240.1958 | 6105.4075 | 3.4041 | 8.8041 | Ü | AÜ | 0.1088 | 9.6 | 6.1959 | 0.1868 | 0 | 0 | 0.0053732 | 0.12617
1505 | 17 | A | 4.9 | 3389.5855 | 3323.1496 | 1.8528 | 6.7528 | Ü | AÜ | 0.0077026 | 10.1 | 8.2472 | 0.1862 | 0 | 0 | 0.0053732 | 0.12556
1506 | 18 | A | 4.3 | 879.4234 | 864.2973 | 0.48189 | 4.7819 | Ü | AÜ | 0.066221 | 10.7 | 10.2181 | 0.23372 | 0 | 0 | 0.0053732 | 0.17309
1507 | 19 | A | 3.6 | 23.2924 | 22.957 | 0.0128 | 3.6128 | Ü | AÜ | 0.052627 | 11.4 | 11.3872 | 0.24698 | 0 | 0 | 0.0053732 | 0.18635
1508 | 20 | A | 3 | 0 | 0 | 0 | 3 | Ü | AÜ | 0.085453 | 12 | 12 | 0.26628 | 0 | 0 | 0.0053732 | 0.20564
1509 | 21 | A | 2.7 | 0 | 0 | 0 | 2.7 | Ü | AÜ | 0.018714 | 12.3 | 12.3 | 0.25014 | 0 | 0 | 0.0053732 | 0.1895
1510 | 22 | A | 3.2 | 0 | 0 | 0 | 3.2 | Ü | AÜ | 0.044693 | 11.8 | 11.8 | 0.2507 | 0 | 0 | 0.0053732 | 0.19006
1511 | 23 | A | 3.1 | 0 | 0 | 0 | 3.1 | Ü | AÜ | 0.026417 | 11.9 | 11.9 | 0.24654 | 0 | 0 | 0.0053732 | 0.18591
1512 | 24 | A | 3 | 0 | 0 | 0 | 3 | Ü | AÜ | 0.031993 | 12 | 12 | 0.24976 | 0 | 0 | 0.0053732 | 0.18912
1513 | 1 | A | 3.4 | 0 | 0 | 0 | 3.4 | W | AW | 0.0042349 | 11.6 | 11.6 | 0.23521 | 0 | 0 | 0.0053732 | 0.17457
1514 | 2 | A | 2.6 | 0 | 0 | 0 | 2.6 | W | AW | 0 | 12.4 | 12.4 | 0.24585 | 0 | 0 | 0.0053732 | 0.18521
1515 | 3 | A | 1.5 | 0 | 0 | 0 | 1.5 | W | AW | 0.0038795 | 13.5 | 13.5 | 0.26348 | 0 | 0 | 0.0053732 | 0.20284
1516 | 4 | A | 1.6 | 0 | 0 | 0 | 1.6 | W | AW | 0 | 13.4 | 13.4 | 0.26078 | 0 | 0 | 0.0053732 | 0.20015
1517 | 5 | A | 1.5 | 0 | 0 | 0 | 1.5 | W | AW | 0.0030573 | 13.5 | 13.5 | 0.26322 | 0 | 0 | 0.0053732 | 0.20259
1518 | 6 | A | 1.4 | 0 | 0 | 0 | 1.4 | W | AW | 0.034906 | 13.6 | 13.6 | 0.27456 | 0 | 0 | 0.0053732 | 0.21392
1519 | 7 | A | 1.6 | 2.4376 | 2.422 | 0.0013504 | 1.6014 | W | AW | 0.10919 | 13.4 | 13.3986 | 0.2945 | 0 | 0 | 0.0053732 | 0.23387
1520 | 8 | A | 1.7 | 508.3701 | 504.9132 | 0.28151 | 1.9815 | W | AW | 0.065863 | 13.3 | 13.0185 | 0.27544 | 0 | 0 | 0.0053732 | 0.2148
1521 | 9 | A | 2 | 2704.0848 | 2682.4522 | 1.4956 | 3.4956 | W | AW | 0.091577 | 13 | 11.5044 | 0.26077 | 0 | 0 | 0.0053732 | 0.20013
1522 | 10 | A | 2.6 | 5772.7228 | 5712.6865 | 3.1851 | 5.7851 | W | AW | 0.11224 | 12.4 | 9.2149 | 0.23296 | 0 | 0 | 0.0053732 | 0.17232
1523 | 11 | A | 2.5 | 8510.6628 | 8425.5562 | 4.6977 | 7.1977 | W | AW | 0.051581 | 12.5 | 7.8023 | 0.19311 | 0 | 0 | 0.0053732 | 0.13248
1524 | 12 | A | 3.7 | 10842.3402 | 10681.8735 | 5.9557 | 9.6557 | W | AW | 0.06132 | 11.3 | 5.3443 | 0.15941 | 0 | 0 | 0.0053732 | 0.098774
1525 | 13 | A | 3.7 | 12222.5501 | 12041.6564 | 6.7138 | 10.4138 | W | AW | 0.0074571 | 11.3 | 4.5862 | 0.13144 | 0 | 0 | 0.0053732 | 0.070806
1526 | 14 | A | 5.1 | 12001.0015 | 11756.1811 | 6.5547 | 11.6547 | W | AW | 0.022366 | 9.9 | 3.3453 | 0.11751 | 0 | 0 | 0.0053732 | 0.056879
1527 | 15 | A | 4.7 | 10011.1266 | 9822.9174 | 5.4768 | 10.1768 | W | AW | 0.028854 | 10.3 | 4.8232 | 0.14159 | 0 | 0 | 0.0053732 | 0.080958
1528 | 16 | A | 5.3 | 7102.827 | 6952.2471 | 3.8762 | 9.1762 | W | AW | 0.026693 | 9.7 | 5.8238 | 0.15587 | 0 | 0 | 0.0053732 | 0.095235
1529 | 17 | A | 4.9 | 3755.7637 | 3682.1507 | 2.053 | 6.953 | W | AW | 0.021165 | 10.1 | 8.047 | 0.18737 | 0 | 0 | 0.0053732 | 0.12673
1530 | 18 | A | 4.1 | 916.5288 | 901.4977 | 0.50263 | 4.6026 | W | AW | 0.016666 | 10.9 | 10.3974 | 0.22109 | 0 | 0 | 0.0053732 | 0.16045
1531 | 19 | A | 2.6 | 24.6466 | 24.3903 | 0.013599 | 2.6136 | W | AW | 0.11526 | 12.4 | 12.3864 | 0.28126 | 0 | 0 | 0.0053732 | 0.22063
1532 | 20 | A | 2.2 | 0 | 0 | 0 | 2.2 | W | AW | 0.072373 | 12.8 | 12.8 | 0.27419 | 0 | 0 | 0.0053732 | 0.21355
1533 | 21 | A | 2.6 | 0 | 0 | 0 | 2.6 | W | AW | 0.07351 | 12.4 | 12.4 | 0.26856 | 0 | 0 | 0.0053732 | 0.20793
1534 | 22 | A | 2.8 | 0 | 0 | 0 | 2.8 | W | AW | 0.015733 | 12.2 | 12.2 | 0.24772 | 0 | 0 | 0.0053732 | 0.18709
1535 | 23 | A | 2.9 | 0 | 0 | 0 | 2.9 | W | AW | 0.027951 | 12.1 | 12.1 | 0.25 | 0 | 0 | 0.0053732 | 0.18937
1536 | 24 | A | 2.7 | 0 | 0 | 0 | 2.7 | W | AW | 0.034122 | 12.3 | 12.3 | 0.2549 | 0 | 0 | 0.0053732 | 0.19426
1537 | 1 | A | 2.2 | 0 | 0 | 0 | 2.2 | Ü | AÜ | 0.01519 | 12.8 | 12.8 | 0.25652 | 0 | 0 | 0.0053732 | 0.19588
1538 | 2 | A | 2.1 | 0 | 0 | 0 | 2.1 | Ü | AÜ | 3.0009e-05 | 12.9 | 12.9 | 0.25332 | 0 | 0 | 0.0053732 | 0.19269
1539 | 3 | A | 2.1 | 0 | 0 | 0 | 2.1 | Ü | AÜ | 0.0033488 | 12.9 | 12.9 | 0.25435 | 0 | 0 | 0.0053732 | 0.19372
1540 | 4 | A | 1.8 | 0 | 0 | 0 | 1.8 | Ü | AÜ | 0.010119 | 13.2 | 13.2 | 0.26092 | 0 | 0 | 0.0053732 | 0.20029
1541 | 5 | A | 1.5 | 0 | 0 | 0 | 1.5 | Ü | AÜ | 6.0017e-05 | 13.5 | 13.5 | 0.2623 | 0 | 0 | 0.0053732 | 0.20166
1542 | 6 | A | 1.8 | 0 | 0 | 0 | 1.8 | Ü | AÜ | 0.066385 | 13.2 | 13.2 | 0.27831 | 0 | 0 | 0.0053732 | 0.21768
1543 | 7 | A | 1.8 | 5.146 | 5.1089 | 0.0028485 | 1.8028 | Ü | AÜ | 0.063382 | 13.2 | 13.1972 | 0.27734 | 0 | 0 | 0.0053732 | 0.21671
1544 | 8 | A | 1.9 | 868.8606 | 862.2573 | 0.48075 | 2.3808 | Ü | AÜ | 0.043498 | 13.1 | 12.6192 | 0.26256 | 0 | 0 | 0.0053732 | 0.20193
1545 | 9 | A | 2.6 | 3634.1557 | 3596.3605 | 2.0052 | 4.6052 | Ü | AÜ | 0.072694 | 12.4 | 10.3948 | 0.23836 | 0 | 0 | 0.0053732 | 0.17773
1546 | 10 | A | 3.5 | 6942.2178 | 6845.0268 | 3.8165 | 7.3165 | Ü | AÜ | 0.042773 | 11.5 | 7.6835 | 0.18862 | 0 | 0 | 0.0053732 | 0.12798
1547 | 11 | A | 3.9 | 9562.6125 | 9413.4358 | 5.2485 | 9.1485 | Ü | AÜ | 0.10705 | 11.1 | 5.8515 | 0.18112 | 0 | 0 | 0.0053732 | 0.12048
1548 | 12 | A | 4.6 | 10928.197 | 10727.1182 | 5.9809 | 10.5809 | Ü | AÜ | 0.089352 | 10.4 | 4.4191 | 0.15425 | 0 | 0 | 0.0053732 | 0.093617
1549 | 13 | A | 5.7 | 11074.7225 | 10822.2188 | 6.0339 | 11.7339 | Ü | AÜ | 0.022116 | 9.3 | 3.2661 | 0.11625 | 0 | 0 | 0.0053732 | 0.055618
1550 | 14 | A | 5.9 | 9799.5991 | 9568.3286 | 5.3348 | 11.2348 | Ü | AÜ | 0.012843 | 9.1 | 3.7652 | 0.12084 | 0 | 0 | 0.0053732 | 0.060207
1551 | 15 | A | 6 | 8109.5461 | 7914.917 | 4.413 | 10.413 | Ü | AÜ | 0.0085407 | 9 | 4.587 | 0.13179 | 0 | 0 | 0.0053732 | 0.071153
1552 | 16 | A | 5.8 | 5941.1864 | 5803.3509 | 3.2357 | 9.0357 | Ü | AÜ | 0.1088 | 9.2 | 5.9643 | 0.18334 | 0 | 0 | 0.0053732 | 0.12271
1553 | 17 | A | 5.5 | 3292.0825 | 3219.6566 | 1.7951 | 7.2951 | Ü | AÜ | 0.0077026 | 9.5 | 7.7049 | 0.1781 | 0 | 0 | 0.0053732 | 0.11746
1554 | 18 | A | 5.2 | 877.7984 | 859.5402 | 0.47924 | 5.6792 | Ü | AÜ | 0.066221 | 9.8 | 9.3208 | 0.22032 | 0 | 0 | 0.0053732 | 0.15968
1555 | 19 | A | 5.1 | 25.4591 | 24.9398 | 0.013905 | 5.1139 | Ü | AÜ | 0.052627 | 9.9 | 9.8861 | 0.22456 | 0 | 0 | 0.0053732 | 0.16393
1556 | 20 | A | 5 | 0 | 0 | 0 | 5 | Ü | AÜ | 0.085453 | 10 | 10 | 0.23641 | 0 | 0 | 0.0053732 | 0.17577
1557 | 21 | A | 5.1 | 0 | 0 | 0 | 5.1 | Ü | AÜ | 0.018714 | 9.9 | 9.9 | 0.21429 | 0 | 0 | 0.0053732 | 0.15365
1558 | 22 | A | 4.9 | 0 | 0 | 0 | 4.9 | Ü | AÜ | 0.044693 | 10.1 | 10.1 | 0.2253 | 0 | 0 | 0.0053732 | 0.16467
1559 | 23 | A | 4.7 | 0 | 0 | 0 | 4.7 | Ü | AÜ | 0.026417 | 10.3 | 10.3 | 0.22264 | 0 | 0 | 0.0053732 | 0.16201
1560 | 24 | A | 4.6 | 0 | 0 | 0 | 4.6 | Ü | AÜ | 0.031993 | 10.4 | 10.4 | 0.22586 | 0 | 0 | 0.0053732 | 0.16523
1561 | 1 | M | 4.7 | 0 | 0 | 0 | 4.7 | Ü | MÜ | 0.0078046 | 10.3 | 10.3 | 0.21689 | 0 | 0 | 0.0053732 | 0.15626
1562 | 2 | M | 4.4 | 0 | 0 | 0 | 4.4 | Ü | MÜ | 0.0013765 | 10.6 | 10.6 | 0.21939 | 0 | 0 | 0.0053732 | 0.15875
1563 | 3 | M | 4.2 | 0 | 0 | 0 | 4.2 | Ü | MÜ | 0.0016744 | 10.8 | 10.8 | 0.22247 | 0 | 0 | 0.0053732 | 0.16183
1564 | 4 | M | 4.4 | 0 | 0 | 0 | 4.4 | Ü | MÜ | 0.0050596 | 10.6 | 10.6 | 0.22053 | 0 | 0 | 0.0053732 | 0.15989
1565 | 5 | M | 4.2 | 0 | 0 | 0 | 4.2 | Ü | MÜ | 3.0009e-05 | 10.8 | 10.8 | 0.22196 | 0 | 0 | 0.0053732 | 0.16132
1566 | 6 | M | 4.3 | 0 | 0 | 0 | 4.3 | Ü | MÜ | 0.033983 | 10.7 | 10.7 | 0.23096 | 0 | 0 | 0.0053732 | 0.17032
1567 | 7 | M | 3.4 | 10.8337 | 10.6863 | 0.0059582 | 3.406 | Ü | MÜ | 0.042704 | 11.6 | 11.594 | 0.24701 | 0 | 0 | 0.0053732 | 0.18637
1568 | 8 | M | 4.8 | 1539.465 | 1509.9072 | 0.84185 | 5.6419 | Ü | MÜ | 0.039871 | 10.2 | 9.3581 | 0.21273 | 0 | 0 | 0.0053732 | 0.1521
1569 | 9 | M | 5.8 | 6292.7391 | 6146.7475 | 3.4271 | 9.2271 | Ü | MÜ | 0.085354 | 9.2 | 5.7729 | 0.17324 | 0 | 0 | 0.0053732 | 0.1126
1570 | 10 | M | 7.9 | 11678.6997 | 11309.6528 | 6.3057 | 14.2057 | Ü | MÜ | 0.077992 | 7.1 | 0.79429 | 0.096599 | 0 | 0 | 0.0053732 | 0.035964
1571 | 11 | M | 8.7 | 15412.7961 | 14876.4308 | 8.2944 | 16.9944 | Ü | MÜ | 0.081029 | 6.3 | 0 | 0.085674 | 0 | 0 | 0.0053732 | 0.025039
1572 | 12 | M | 9.4 | 17624.4904 | 16961.8096 | 9.4571 | 18.8571 | Ü | MÜ | 0.097359 | 5.6 | 0 | 0.09072 | 0 | 0 | 0.0053732 | 0.030085
1573 | 13 | M | 10.3 | 19004.4296 | 18221.4471 | 10.1594 | 20.4594 | Ü | MÜ | 0.047211 | 4.7 | 0 | 0.075224 | 0 | 0 | 0.0053732 | 0.014589
1574 | 14 | M | 10.9 | 18261.5104 | 17465.3086 | 9.7378 | 20.6378 | Ü | MÜ | 0.049824 | 4.1 | 0 | 0.076031 | 0 | 0 | 0.0053732 | 0.015396
1575 | 15 | M | 11.4 | 15641.3866 | 14928.1393 | 8.3232 | 19.7232 | Ü | MÜ | 0.027704 | 3.6 | 0 | 0.069196 | 0 | 0 | 0.0053732 | 0.0085609
1576 | 16 | M | 11.4 | 11384.2947 | 10865.1708 | 6.0579 | 17.4579 | Ü | MÜ | 0.10128 | 3.6 | 0 | 0.091932 | 0 | 0 | 0.0053732 | 0.031298
1577 | 17 | M | 10.4 | 5910.8521 | 5664.9607 | 3.1585 | 13.5585 | Ü | MÜ | 0.0093504 | 4.6 | 1.4415 | 0.085055 | 0 | 0 | 0.0053732 | 0.02442
1578 | 18 | M | 9.2 | 1314.1246 | 1265.7648 | 0.70573 | 9.9057 | Ü | MÜ | 0.050965 | 5.8 | 5.0943 | 0.15247 | 0 | 0 | 0.0053732 | 0.091839
1579 | 19 | M | 8.2 | 30.0634 | 29.0774 | 0.016212 | 8.2162 | Ü | MÜ | 0.08223 | 6.8 | 6.7838 | 0.18737 | 0 | 0 | 0.0053732 | 0.12674
1580 | 20 | M | 6.9 | 0 | 0 | 0 | 6.9 | Ü | MÜ | 0.053926 | 8.1 | 8.1 | 0.19828 | 0 | 0 | 0.0053732 | 0.13765
1581 | 21 | M | 6.9 | 0 | 0 | 0 | 6.9 | Ü | MÜ | 0.02635 | 8.1 | 8.1 | 0.18976 | 0 | 0 | 0.0053732 | 0.12913
1582 | 22 | M | 6.9 | 0 | 0 | 0 | 6.9 | Ü | MÜ | 0.04019 | 8.1 | 8.1 | 0.19404 | 0 | 0 | 0.0053732 | 0.1334
1583 | 23 | M | 5.9 | 0 | 0 | 0 | 5.9 | Ü | MÜ | 0.020637 | 9.1 | 9.1 | 0.20293 | 0 | 0 | 0.0053732 | 0.1423
1584 | 24 | M | 5.3 | 0 | 0 | 0 | 5.3 | Ü | MÜ | 0.016093 | 9.7 | 9.7 | 0.21049 | 0 | 0 | 0.0053732 | 0.14986
1585 | 1 | F | 5 | 0 | 0 | 0 | 5 | Ü | FÜ | 0.00041879 | 10 | 10 | 0.21013 | 0 | 0 | 0.0053732 | 0.14949
1586 | 2 | F | 5.4 | 0 | 0 | 0 | 5.4 | Ü | FÜ | 0.0027229 | 9.6 | 9.6 | 0.20487 | 0 | 0 | 0.0053732 | 0.14423
1587 | 3 | F | 5 | 0 | 0 | 0 | 5 | Ü | FÜ | 0 | 10 | 10 | 0.21 | 0 | 0 | 0.0053732 | 0.14937
1588 | 4 | F | 4.8 | 0 | 0 | 0 | 4.8 | Ü | FÜ | 0 | 10.2 | 10.2 | 0.21299 | 0 | 0 | 0.0053732 | 0.15235
1589 | 5 | F | 5 | 0 | 0 | 0 | 5 | Ü | FÜ | 0 | 10 | 10 | 0.21 | 0 | 0 | 0.0053732 | 0.14937
1590 | 6 | F | 4.4 | 0 | 0 | 0 | 4.4 | Ü | FÜ | 0.0015797 | 10.6 | 10.6 | 0.21945 | 0 | 0 | 0.0053732 | 0.15882
1591 | 7 | F | 5.2 | 17.6047 | 17.2385 | 0.0096114 | 5.2096 | Ü | FÜ | 0.022026 | 9.8 | 9.7904 | 0.21368 | 0 | 0 | 0.0053732 | 0.15304
1592 | 8 | F | 6.1 | 1753.1592 | 1710.3821 | 0.95363 | 7.0536 | Ü | FÜ | 0.036244 | 8.9 | 7.9464 | 0.19053 | 0 | 0 | 0.0053732 | 0.12989
1593 | 9 | F | 6.8 | 7549.716 | 7344.3638 | 4.0949 | 10.8949 | Ü | FÜ | 0.098013 | 8.2 | 4.1051 | 0.15224 | 0 | 0 | 0.0053732 | 0.091604
1594 | 10 | F | 8.5 | 14013.6272 | 13537.1638 | 7.5477 | 16.0477 | Ü | FÜ | 0.11321 | 6.5 | 0 | 0.095618 | 0 | 0 | 0.0053732 | 0.034984
1595 | 11 | F | 11 | 18744.6923 | 17919.9258 | 9.9913 | 20.9913 | Ü | FÜ | 0.055008 | 4 | 0 | 0.077633 | 0 | 0 | 0.0053732 | 0.016998
1596 | 12 | F | 13.1 | 21641.3456 | 20507.3391 | 11.4339 | 24.5339 | Ü | FÜ | 0.10537 | 1.9 | 0 | 0.093194 | 0 | 0 | 0.0053732 | 0.03256
1597 | 13 | F | 13.5 | 22503.706 | 21288.5059 | 11.8694 | 25.3694 | Ü | FÜ | 0.072307 | 1.5 | 0 | 0.082978 | 0 | 0 | 0.0053732 | 0.022344
1598 | 14 | F | 14.1 | 21262.7088 | 20063.492 | 11.1864 | 25.2864 | Ü | FÜ | 0.086805 | 0.9 | 0 | 0.087459 | 0 | 0 | 0.0053732 | 0.026824
1599 | 15 | F | 13.8 | 18073.817 | 17076.1423 | 9.5208 | 23.3208 | Ü | FÜ | 0.046867 | 1.2 | 0 | 0.075117 | 0 | 0 | 0.0053732 | 0.014483
1600 | 16 | F | 14.1 | 12772.359 | 12051.998 | 6.7196 | 20.8196 | Ü | FÜ | 0.093768 | 0.9 | 0 | 0.08961 | 0 | 0 | 0.0053732 | 0.028975
1601 | 17 | F | 12.9 | 6361.2621 | 6033.021 | 3.3637 | 16.2637 | Ü | FÜ | 0.010998 | 2.1 | 0 | 0.064033 | 0 | 0 | 0.0053732 | 0.0033985
1602 | 18 | F | 11.9 | 1485.8383 | 1415.1124 | 0.789 | 12.689 | Ü | FÜ | 0.035709 | 3.1 | 2.311 | 0.10619 | 0 | 0 | 0.0053732 | 0.045553
1603 | 19 | F | 11 | 39.5429 | 37.803 | 0.021077 | 11.0211 | Ü | FÜ | 0.11183 | 4 | 3.9789 | 0.15462 | 0 | 0 | 0.0053732 | 0.093989
1604 | 20 | F | 10.3 | 0 | 0 | 0 | 10.3 | Ü | FÜ | 0.022398 | 4.7 | 4.7 | 0.13776 | 0 | 0 | 0.0053732 | 0.077123
1605 | 21 | F | 10.1 | 0 | 0 | 0 | 10.1 | Ü | FÜ | 0.033985 | 4.9 | 4.9 | 0.14433 | 0 | 0 | 0.0053732 | 0.083691
1606 | 22 | F | 9.4 | 0 | 0 | 0 | 9.4 | Ü | FÜ | 0.035687 | 5.6 | 5.6 | 0.15531 | 0 | 0 | 0.0053732 | 0.094672
1607 | 23 | F | 8 | 0 | 0 | 0 | 8 | Ü | FÜ | 0.014858 | 7 | 7 | 0.16978 | 0 | 0 | 0.0053732 | 0.10915
1608 | 24 | F | 7.3 | 0 | 0 | 0 | 7.3 | Ü | FÜ | 0.00019388 | 7.7 | 7.7 | 0.17571 | 0 | 0 | 0.0053732 | 0.11507
1609 | 1 | A | 5.8 | 0 | 0 | 0 | 5.8 | Ü | AÜ | 0.01519 | 9.2 | 9.2 | 0.20274 | 0 | 0 | 0.0053732 | 0.14211
1610 | 2 | A | 4.7 | 0 | 0 | 0 | 4.7 | Ü | AÜ | 3.0009e-05 | 10.3 | 10.3 | 0.21449 | 0 | 0 | 0.0053732 | 0.15386
1611 | 3 | A | 5 | 0 | 0 | 0 | 5 | Ü | AÜ | 0.0033488 | 10 | 10 | 0.21103 | 0 | 0 | 0.0053732 | 0.1504
1612 | 4 | A | 4.1 | 0 | 0 | 0 | 4.1 | Ü | AÜ | 0.010119 | 10.9 | 10.9 | 0.22657 | 0 | 0 | 0.0053732 | 0.16593
1613 | 5 | A | 5.1 | 0 | 0 | 0 | 5.1 | Ü | AÜ | 6.0017e-05 | 9.9 | 9.9 | 0.20852 | 0 | 0 | 0.0053732 | 0.14789
1614 | 6 | A | 4.6 | 0 | 0 | 0 | 4.6 | Ü | AÜ | 0.066385 | 10.4 | 10.4 | 0.23649 | 0 | 0 | 0.0053732 | 0.17585
1615 | 7 | A | 5.1 | 19.5006 | 19.1028 | 0.010651 | 5.1107 | Ü | AÜ | 0.063382 | 9.9 | 9.8893 | 0.22793 | 0 | 0 | 0.0053732 | 0.1673
1616 | 8 | A | 4.6 | 1193.5999 | 1171.6377 | 0.65325 | 5.2532 | Ü | AÜ | 0.043498 | 10.4 | 9.7468 | 0.21966 | 0 | 0 | 0.0053732 | 0.15902
1617 | 9 | A | 5.9 | 5290.6243 | 5165.7656 | 2.8802 | 8.7802 | Ü | AÜ | 0.072694 | 9.1 | 6.2198 | 0.176 | 0 | 0 | 0.0053732 | 0.11537
1618 | 10 | A | 8.8 | 11236.9567 | 10841.4158 | 6.0446 | 14.8446 | Ü | AÜ | 0.042773 | 6.2 | 0.15536 | 0.076173 | 0 | 0 | 0.0053732 | 0.015538
1619 | 11 | A | 9.7 | 15671.1792 | 15063.1374 | 8.3985 | 18.0985 | Ü | AÜ | 0.10705 | 5.3 | 0 | 0.093714 | 0 | 0 | 0.0053732 | 0.03308
1620 | 12 | A | 11.1 | 18495.2469 | 17674.058 | 9.8542 | 20.9542 | Ü | AÜ | 0.089352 | 3.9 | 0 | 0.088246 | 0 | 0 | 0.0053732 | 0.027611
1621 | 13 | A | 12 | 19440.7558 | 18507.5995 | 10.3189 | 22.3189 | Ü | AÜ | 0.022116 | 3 | 0 | 0.067469 | 0 | 0 | 0.0053732 | 0.0068342
1622 | 14 | A | 11.6 | 19015.5341 | 18133.2133 | 10.1102 | 21.7102 | Ü | AÜ | 0.012843 | 3.4 | 0 | 0.064603 | 0 | 0 | 0.0053732 | 0.0039687
1623 | 15 | A | 12 | 16881.3005 | 16070.998 | 8.9604 | 20.9604 | Ü | AÜ | 0.0085407 | 3 | 0 | 0.063274 | 0 | 0 | 0.0053732 | 0.0026392
1624 | 16 | A | 12 | 12614.1874 | 12008.7064 | 6.6955 | 18.6955 | Ü | AÜ | 0.1088 | 3 | 0 | 0.094255 | 0 | 0 | 0.0053732 | 0.03362
1625 | 17 | A | 11.5 | 6985.2817 | 6663.9587 | 3.7155 | 15.2155 | Ü | AÜ | 0.0077026 | 3.5 | 0 | 0.063015 | 0 | 0 | 0.0053732 | 0.0023802
1626 | 18 | A | 10.2 | 1824.6614 | 1750.2152 | 0.97583 | 11.1758 | Ü | AÜ | 0.066221 | 4.8 | 3.8242 | 0.13822 | 0 | 0 | 0.0053732 | 0.077583
1627 | 19 | A | 9.2 | 47.939 | 46.1748 | 0.025745 | 9.2257 | Ü | AÜ | 0.052627 | 5.8 | 5.7743 | 0.16314 | 0 | 0 | 0.0053732 | 0.10251
1628 | 20 | A | 8.6 | 0 | 0 | 0 | 8.6 | Ü | AÜ | 0.085453 | 6.4 | 6.4 | 0.18263 | 0 | 0 | 0.0053732 | 0.122
1629 | 21 | A | 7.7 | 0 | 0 | 0 | 7.7 | Ü | AÜ | 0.018714 | 7.3 | 7.3 | 0.17545 | 0 | 0 | 0.0053732 | 0.11482
1630 | 22 | A | 7.6 | 0 | 0 | 0 | 7.6 | Ü | AÜ | 0.044693 | 7.4 | 7.4 | 0.18498 | 0 | 0 | 0.0053732 | 0.12434
1631 | 23 | A | 5.4 | 0 | 0 | 0 | 5.4 | Ü | AÜ | 0.026417 | 9.6 | 9.6 | 0.21219 | 0 | 0 | 0.0053732 | 0.15155
1632 | 24 | A | 4.7 | 0 | 0 | 0 | 4.7 | Ü | AÜ | 0.031993 | 10.3 | 10.3 | 0.22437 | 0 | 0 | 0.0053732 | 0.16373
1633 | 1 | A | 3.3 | 0 | 0 | 0 | 3.3 | Ü | AÜ | 0.01519 | 11.7 | 11.7 | 0.24009 | 0 | 0 | 0.0053732 | 0.17945
1634 | 2 | A | 2.5 | 0 | 0 | 0 | 2.5 | Ü | AÜ | 3.0009e-05 | 12.5 | 12.5 | 0.24735 | 0 | 0 | 0.0053732 | 0.18672
1635 | 3 | A | 1.4 | 0 | 0 | 0 | 1.4 | Ü | AÜ | 0.0033488 | 13.6 | 13.6 | 0.26481 | 0 | 0 | 0.0053732 | 0.20417
1636 | 4 | A | 0.7 | 0 | 0 | 0 | 0.7 | Ü | AÜ | 0.010119 | 14.3 | 14.3 | 0.27735 | 0 | 0 | 0.0053732 | 0.21672
1637 | 5 | A | 0.6 | 0 | 0 | 0 | 0.6 | Ü | AÜ | 6.0017e-05 | 14.4 | 14.4 | 0.27574 | 0 | 0 | 0.0053732 | 0.2151
1638 | 6 | A | 0.7 | 0 | 0 | 0 | 0.7 | Ü | AÜ | 0.066385 | 14.3 | 14.3 | 0.29474 | 0 | 0 | 0.0053732 | 0.23411
1639 | 7 | A | 0.9 | 45.2306 | 45.0678 | 0.025128 | 0.92513 | Ü | AÜ | 0.063382 | 14.1 | 14.0749 | 0.29045 | 0 | 0 | 0.0053732 | 0.22982
1640 | 8 | A | 1.8 | 1986.0831 | 1971.7833 | 1.0994 | 2.8994 | Ü | AÜ | 0.043498 | 13.2 | 12.1006 | 0.25482 | 0 | 0 | 0.0053732 | 0.19418
1641 | 9 | A | 5.2 | 6514.0169 | 6378.5253 | 3.5564 | 8.7564 | Ü | AÜ | 0.072694 | 9.8 | 6.2436 | 0.17636 | 0 | 0 | 0.0053732 | 0.11572
1642 | 10 | A | 7.7 | 10919.5301 | 10583.2086 | 5.9007 | 13.6007 | Ü | AÜ | 0.042773 | 7.3 | 1.3993 | 0.094753 | 0 | 0 | 0.0053732 | 0.034118
1643 | 11 | A | 10.5 | 14354.0753 | 13751.2042 | 7.667 | 18.167 | Ü | AÜ | 0.10705 | 4.5 | 0 | 0.093714 | 0 | 0 | 0.0053732 | 0.03308
1644 | 12 | A | 11.9 | 15811.7461 | 15059.107 | 8.3962 | 20.2962 | Ü | AÜ | 0.089352 | 3.1 | 0 | 0.088246 | 0 | 0 | 0.0053732 | 0.027611
1645 | 13 | A | 12.5 | 15412.2544 | 14641.6417 | 8.1635 | 20.6635 | Ü | AÜ | 0.022116 | 2.5 | 0 | 0.067469 | 0 | 0 | 0.0053732 | 0.0068342
1646 | 14 | A | 12.5 | 14162.0485 | 13453.9461 | 7.5013 | 20.0013 | Ü | AÜ | 0.012843 | 2.5 | 0 | 0.064603 | 0 | 0 | 0.0053732 | 0.0039687
1647 | 15 | A | 12.5 | 11947.104 | 11349.7488 | 6.3281 | 18.8281 | Ü | AÜ | 0.0085407 | 2.5 | 0 | 0.063274 | 0 | 0 | 0.0053732 | 0.0026392
1648 | 16 | A | 11.6 | 8479.2452 | 8085.8082 | 4.5082 | 16.1082 | Ü | AÜ | 0.1088 | 3.4 | 0 | 0.094255 | 0 | 0 | 0.0053732 | 0.03362
1649 | 17 | A | 10.9 | 4321.8231 | 4133.3916 | 2.3046 | 13.2046 | Ü | AÜ | 0.0077026 | 4.1 | 1.7954 | 0.089832 | 0 | 0 | 0.0053732 | 0.029198
1650 | 18 | A | 9.4 | 1123.4519 | 1081.2101 | 0.60283 | 10.0028 | Ü | AÜ | 0.066221 | 5.6 | 4.9972 | 0.15574 | 0 | 0 | 0.0053732 | 0.095103
1651 | 19 | A | 8.8 | 41.168 | 39.7188 | 0.022145 | 8.8221 | Ü | AÜ | 0.052627 | 6.2 | 6.1779 | 0.16917 | 0 | 0 | 0.0053732 | 0.10854
1652 | 20 | A | 8.2 | 0 | 0 | 0 | 8.2 | Ü | AÜ | 0.085453 | 6.8 | 6.8 | 0.18861 | 0 | 0 | 0.0053732 | 0.12797
1653 | 21 | A | 7.6 | 0 | 0 | 0 | 7.6 | Ü | AÜ | 0.018714 | 7.4 | 7.4 | 0.17695 | 0 | 0 | 0.0053732 | 0.11631
1654 | 22 | A | 7.2 | 0 | 0 | 0 | 7.2 | Ü | AÜ | 0.044693 | 7.8 | 7.8 | 0.19095 | 0 | 0 | 0.0053732 | 0.13032
1655 | 23 | A | 7 | 0 | 0 | 0 | 7 | Ü | AÜ | 0.026417 | 8 | 8 | 0.18829 | 0 | 0 | 0.0053732 | 0.12766
1656 | 24 | A | 6.8 | 0 | 0 | 0 | 6.8 | Ü | AÜ | 0.031993 | 8.2 | 8.2 | 0.193 | 0 | 0 | 0.0053732 | 0.13237
1657 | 1 | A | 6.1 | 0 | 0 | 0 | 6.1 | Ü | AÜ | 0.01519 | 8.9 | 8.9 | 0.19826 | 0 | 0 | 0.0053732 | 0.13763
1658 | 2 | A | 4.5 | 0 | 0 | 0 | 4.5 | Ü | AÜ | 3.0009e-05 | 10.5 | 10.5 | 0.21748 | 0 | 0 | 0.0053732 | 0.15684
1659 | 3 | A | 3.7 | 0 | 0 | 0 | 3.7 | Ü | AÜ | 0.0033488 | 11.3 | 11.3 | 0.23045 | 0 | 0 | 0.0053732 | 0.16982
1660 | 4 | A | 3.2 | 0 | 0 | 0 | 3.2 | Ü | AÜ | 0.010119 | 11.8 | 11.8 | 0.24001 | 0 | 0 | 0.0053732 | 0.17938
1661 | 5 | A | 2.7 | 0 | 0 | 0 | 2.7 | Ü | AÜ | 6.0017e-05 | 12.3 | 12.3 | 0.24437 | 0 | 0 | 0.0053732 | 0.18374
1662 | 6 | A | 2.3 | 0 | 0 | 0 | 2.3 | Ü | AÜ | 0.066385 | 12.7 | 12.7 | 0.27084 | 0 | 0 | 0.0053732 | 0.21021
1663 | 7 | A | 1.8 | 26.2717 | 26.0825 | 0.014542 | 1.8145 | Ü | AÜ | 0.063382 | 13.2 | 13.1855 | 0.27717 | 0 | 0 | 0.0053732 | 0.21653
1664 | 8 | A | 1.6 | 1184.1205 | 1176.5421 | 0.65598 | 2.256 | Ü | AÜ | 0.043498 | 13.4 | 12.744 | 0.26443 | 0 | 0 | 0.0053732 | 0.20379
1665 | 9 | A | 2.1 | 4663.3546 | 4624.1825 | 2.5782 | 4.6782 | Ü | AÜ | 0.072694 | 12.9 | 10.3218 | 0.23727 | 0 | 0 | 0.0053732 | 0.17663
1666 | 10 | A | 2.7 | 9220.5393 | 9120.9575 | 5.0854 | 7.7854 | Ü | AÜ | 0.042773 | 12.3 | 7.2146 | 0.18161 | 0 | 0 | 0.0053732 | 0.12098
1667 | 11 | A | 3.2 | 13479.2562 | 13306.7217 | 7.4192 | 10.6192 | Ü | AÜ | 0.10705 | 11.8 | 4.3808 | 0.15915 | 0 | 0 | 0.0053732 | 0.098514
1668 | 12 | A | 3.7 | 16657.856 | 16411.3197 | 9.1501 | 12.8501 | Ü | AÜ | 0.089352 | 11.3 | 2.1499 | 0.12036 | 0 | 0 | 0.0053732 | 0.059722
1669 | 13 | A | 4.2 | 18877.9464 | 18560.7969 | 10.3486 | 14.5486 | Ü | AÜ | 0.022116 | 10.8 | 0.45141 | 0.074211 | 0 | 0 | 0.0053732 | 0.013577
1670 | 14 | A | 3.4 | 19607.5943 | 19340.931 | 10.7836 | 14.1836 | Ü | AÜ | 0.012843 | 11.6 | 0.81645 | 0.076798 | 0 | 0 | 0.0053732 | 0.016164
1671 | 15 | A | 3.5 | 17666.7418 | 17419.4074 | 9.7122 | 13.2122 | Ü | AÜ | 0.0085407 | 11.5 | 1.7878 | 0.089977 | 0 | 0 | 0.0053732 | 0.029343
1672 | 16 | A | 4 | 13205.1643 | 12993.8817 | 7.2448 | 11.2448 | Ü | AÜ | 0.1088 | 11 | 3.7552 | 0.15034 | 0 | 0 | 0.0053732 | 0.08971
1673 | 17 | A | 3.9 | 7447.8795 | 7331.6926 | 4.0878 | 7.9878 | Ü | AÜ | 0.0077026 | 11.1 | 7.0122 | 0.16775 | 0 | 0 | 0.0053732 | 0.10712
1674 | 18 | A | 4 | 2106.8786 | 2073.1685 | 1.1559 | 5.1559 | Ü | AÜ | 0.066221 | 11 | 9.8441 | 0.22813 | 0 | 0 | 0.0053732 | 0.1675
1675 | 19 | A | 3.6 | 66.8979 | 65.9346 | 0.036762 | 3.6368 | Ü | AÜ | 0.052627 | 11.4 | 11.3632 | 0.24662 | 0 | 0 | 0.0053732 | 0.18599
1676 | 20 | A | 3.4 | 0 | 0 | 0 | 3.4 | Ü | AÜ | 0.085453 | 11.6 | 11.6 | 0.2603 | 0 | 0 | 0.0053732 | 0.19967
1677 | 21 | A | 3.2 | 0 | 0 | 0 | 3.2 | Ü | AÜ | 0.018714 | 11.8 | 11.8 | 0.24267 | 0 | 0 | 0.0053732 | 0.18203
1678 | 22 | A | 3.3 | 0 | 0 | 0 | 3.3 | Ü | AÜ | 0.044693 | 11.7 | 11.7 | 0.2492 | 0 | 0 | 0.0053732 | 0.18857
1679 | 23 | A | 3.4 | 0 | 0 | 0 | 3.4 | Ü | AÜ | 0.026417 | 11.6 | 11.6 | 0.24206 | 0 | 0 | 0.0053732 | 0.18143
1680 | 24 | A | 3.3 | 0 | 0 | 0 | 3.3 | Ü | AÜ | 0.031993 | 11.7 | 11.7 | 0.24528 | 0 | 0 | 0.0053732 | 0.18464
1681 | 1 | A | 3 | 0 | 0 | 0 | 3 | W | AW | 0.0042349 | 12 | 12 | 0.24118 | 0 | 0 | 0.0053732 | 0.18055
1682 | 2 | A | 2.6 | 0 | 0 | 0 | 2.6 | W | AW | 0 | 12.4 | 12.4 | 0.24585 | 0 | 0 | 0.0053732 | 0.18521
1683 | 3 | A | 2.6 | 0 | 0 | 0 | 2.6 | W | AW | 0.0038795 | 12.4 | 12.4 | 0.24705 | 0 | 0 | 0.0053732 | 0.18641
1684 | 4 | A | 2.4 | 0 | 0 | 0 | 2.4 | W | AW | 0 | 12.6 | 12.6 | 0.24883 | 0 | 0 | 0.0053732 | 0.1882
1685 | 5 | A | 2.3 | 0 | 0 | 0 | 2.3 | W | AW | 0.0030573 | 12.7 | 12.7 | 0.25127 | 0 | 0 | 0.0053732 | 0.19064
1686 | 6 | A | 1.5 | 0 | 0 | 0 | 1.5 | W | AW | 0.034906 | 13.5 | 13.5 | 0.27306 | 0 | 0 | 0.0053732 | 0.21243
1687 | 7 | A | 1.6 | 41.7096 | 41.4427 | 0.023106 | 1.6231 | W | AW | 0.10919 | 13.4 | 13.3769 | 0.29418 | 0 | 0 | 0.0053732 | 0.23354
1688 | 8 | A | 1.8 | 1290.0196 | 1280.7315 | 0.71407 | 2.5141 | W | AW | 0.065863 | 13.2 | 12.4859 | 0.26748 | 0 | 0 | 0.0053732 | 0.20685
1689 | 9 | A | 2.2 | 5388.6691 | 5341.2488 | 2.978 | 5.178 | W | AW | 0.091577 | 12.8 | 9.822 | 0.23564 | 0 | 0 | 0.0053732 | 0.175
1690 | 10 | A | 2 | 10672.7932 | 10587.4108 | 5.903 | 7.903 | W | AW | 0.11224 | 13 | 7.097 | 0.20132 | 0 | 0 | 0.0053732 | 0.14069
1691 | 11 | A | 1.6 | 14552.0607 | 14458.9275 | 8.0616 | 9.6616 | W | AW | 0.051581 | 13.4 | 5.3384 | 0.15631 | 0 | 0 | 0.0053732 | 0.095676
1692 | 12 | A | 2.1 | 16392.431 | 16254.7345 | 9.0628 | 11.1628 | W | AW | 0.06132 | 12.9 | 3.8372 | 0.1369 | 0 | 0 | 0.0053732 | 0.076262
1693 | 13 | A | 1.7 | 16948.1984 | 16832.9506 | 9.3852 | 11.0852 | W | AW | 0.0074571 | 13.3 | 3.9148 | 0.12141 | 0 | 0 | 0.0053732 | 0.060777
1694 | 14 | A | 1.7 | 16128.3602 | 16018.6873 | 8.9312 | 10.6312 | W | AW | 0.022366 | 13.3 | 4.3688 | 0.1328 | 0 | 0 | 0.0053732 | 0.072166
1695 | 15 | A | 2.2 | 13750.0981 | 13629.0972 | 7.5989 | 9.7989 | W | AW | 0.028854 | 12.8 | 5.2011 | 0.14724 | 0 | 0 | 0.0053732 | 0.086602
1696 | 16 | A | 2.4 | 10229.9668 | 10131.7591 | 5.649 | 8.049 | W | AW | 0.026693 | 12.6 | 6.951 | 0.17271 | 0 | 0 | 0.0053732 | 0.11207
1697 | 17 | A | 2.7 | 6033.5435 | 5968.3812 | 3.3277 | 6.0277 | W | AW | 0.021165 | 12.3 | 8.9723 | 0.20119 | 0 | 0 | 0.0053732 | 0.14056
1698 | 18 | A | 2.4 | 1886.4134 | 1868.3038 | 1.0417 | 3.4417 | W | AW | 0.016666 | 12.6 | 11.5583 | 0.23843 | 0 | 0 | 0.0053732 | 0.17779
1699 | 19 | A | 2.2 | 78.0024 | 77.316 | 0.043108 | 2.2431 | W | AW | 0.11526 | 12.8 | 12.7569 | 0.2868 | 0 | 0 | 0.0053732 | 0.22616
1700 | 20 | A | 1.8 | 0 | 0 | 0 | 1.8 | W | AW | 0.072373 | 13.2 | 13.2 | 0.28016 | 0 | 0 | 0.0053732 | 0.21953
1701 | 21 | A | 1.6 | 0 | 0 | 0 | 1.6 | W | AW | 0.07351 | 13.4 | 13.4 | 0.2835 | 0 | 0 | 0.0053732 | 0.22286
1702 | 22 | A | 1.7 | 0 | 0 | 0 | 1.7 | W | AW | 0.015733 | 13.3 | 13.3 | 0.26415 | 0 | 0 | 0.0053732 | 0.20352
1703 | 23 | A | 1.7 | 0 | 0 | 0 | 1.7 | W | AW | 0.027951 | 13.3 | 13.3 | 0.26793 | 0 | 0 | 0.0053732 | 0.20729
1704 | 24 | A | 1.7 | 0 | 0 | 0 | 1.7 | W | AW | 0.034122 | 13.3 | 13.3 | 0.26983 | 0 | 0 | 0.0053732 | 0.2092
1705 | 1 | A | 1.7 | 0 | 0 | 0 | 1.7 | W | AW | 0.0042349 | 13.3 | 13.3 | 0.2606 | 0 | 0 | 0.0053732 | 0.19996
1706 | 2 | A | 1.6 | 0 | 0 | 0 | 1.6 | W | AW | 0 | 13.4 | 13.4 | 0.26078 | 0 | 0 | 0.0053732 | 0.20015
1707 | 3 | A | 1.6 | 0 | 0 | 0 | 1.6 | W | AW | 0.0038795 | 13.4 | 13.4 | 0.26198 | 0 | 0 | 0.0053732 | 0.20135
1708 | 4 | A | 1.4 | 0 | 0 | 0 | 1.4 | W | AW | 0 | 13.6 | 13.6 | 0.26377 | 0 | 0 | 0.0053732 | 0.20314
1709 | 5 | A | 1.1 | 0 | 0 | 0 | 1.1 | W | AW | 0.0030573 | 13.9 | 13.9 | 0.2692 | 0 | 0 | 0.0053732 | 0.20856
1710 | 6 | A | 0.5 | 0 | 0 | 0 | 0.5 | W | AW | 0.034906 | 14.5 | 14.5 | 0.288 | 0 | 0 | 0.0053732 | 0.22737
1711 | 7 | A | 0.3 | 51.7308 | 51.6687 | 0.028808 | 0.32881 | W | AW | 0.10919 | 14.7 | 14.6712 | 0.31351 | 0 | 0 | 0.0053732 | 0.25288
1712 | 8 | A | 0.2 | 1522.9436 | 1521.7253 | 0.84844 | 1.0484 | W | AW | 0.065863 | 14.8 | 13.9516 | 0.28937 | 0 | 0 | 0.0053732 | 0.22874
1713 | 9 | A | 0.3 | 5415.7532 | 5409.2543 | 3.0159 | 3.3159 | W | AW | 0.091577 | 14.7 | 11.6841 | 0.26345 | 0 | 0 | 0.0053732 | 0.20282
1714 | 10 | A | 1.2 | 9731.0761 | 9684.367 | 5.3995 | 6.5995 | W | AW | 0.11224 | 13.8 | 8.4005 | 0.22079 | 0 | 0 | 0.0053732 | 0.16016
1715 | 11 | A | 1.7 | 13023.9711 | 12935.4081 | 7.2121 | 8.9121 | W | AW | 0.051581 | 13.3 | 6.0879 | 0.16751 | 0 | 0 | 0.0053732 | 0.10687
1716 | 12 | A | 2.6 | 14786.0681 | 14632.293 | 8.1582 | 10.7582 | W | AW | 0.06132 | 12.4 | 4.2418 | 0.14294 | 0 | 0 | 0.0053732 | 0.082306
1717 | 13 | A | 2.6 | 13347.3563 | 13208.5438 | 7.3644 | 9.9644 | W | AW | 0.0074571 | 12.4 | 5.0356 | 0.13815 | 0 | 0 | 0.0053732 | 0.077518
1718 | 14 | A | 3.2 | 11690.8876 | 11541.2443 | 6.4348 | 9.6348 | W | AW | 0.022366 | 11.8 | 5.3652 | 0.14768 | 0 | 0 | 0.0053732 | 0.087048
1719 | 15 | A | 4 | 9803.6617 | 9646.8032 | 5.3786 | 9.3786 | W | AW | 0.028854 | 11 | 5.6214 | 0.15352 | 0 | 0 | 0.0053732 | 0.092881
1720 | 16 | A | 3.7 | 7203.3093 | 7096.7003 | 3.9568 | 7.6568 | W | AW | 0.026693 | 11.3 | 7.3432 | 0.17857 | 0 | 0 | 0.0053732 | 0.11793
1721 | 17 | A | 3.5 | 4170.4225 | 4112.0366 | 2.2927 | 5.7927 | W | AW | 0.021165 | 11.5 | 9.2073 | 0.2047 | 0 | 0 | 0.0053732 | 0.14407
1722 | 18 | A | 3.2 | 1334.1669 | 1317.0895 | 0.73434 | 3.9343 | W | AW | 0.016666 | 11.8 | 11.0657 | 0.23107 | 0 | 0 | 0.0053732 | 0.17043
1723 | 19 | A | 2.9 | 61.7519 | 61.0356 | 0.03403 | 2.934 | W | AW | 0.11526 | 12.1 | 12.066 | 0.27648 | 0 | 0 | 0.0053732 | 0.21584
1724 | 20 | A | 2.7 | 0 | 0 | 0 | 2.7 | W | AW | 0.072373 | 12.3 | 12.3 | 0.26672 | 0 | 0 | 0.0053732 | 0.20608
1725 | 21 | A | 2.3 | 0 | 0 | 0 | 2.3 | W | AW | 0.07351 | 12.7 | 12.7 | 0.27304 | 0 | 0 | 0.0053732 | 0.21241
1726 | 22 | A | 2.2 | 0 | 0 | 0 | 2.2 | W | AW | 0.015733 | 12.8 | 12.8 | 0.25668 | 0 | 0 | 0.0053732 | 0.19605
1727 | 23 | A | 2.2 | 0 | 0 | 0 | 2.2 | W | AW | 0.027951 | 12.8 | 12.8 | 0.26046 | 0 | 0 | 0.0053732 | 0.19982
1728 | 24 | A | 2.3 | 0 | 0 | 0 | 2.3 | W | AW | 0.034122 | 12.7 | 12.7 | 0.26087 | 0 | 0 | 0.0053732 | 0.20024
1729 | 1 | M | 2.4 | 0 | 0 | 0 | 2.4 | W | MW | 0.0031548 | 12.6 | 12.6 | 0.24981 | 0 | 0 | 0.0053732 | 0.18917
1730 | 2 | M | 2.3 | 0 | 0 | 0 | 2.3 | W | MW | 0.0010751 | 12.7 | 12.7 | 0.25066 | 0 | 0 | 0.0053732 | 0.19003
1731 | 3 | M | 2.2 | 0 | 0 | 0 | 2.2 | W | MW | 0.0025475 | 12.8 | 12.8 | 0.25261 | 0 | 0 | 0.0053732 | 0.19197
1732 | 4 | M | 2.2 | 0 | 0 | 0 | 2.2 | W | MW | 5.5201e-06 | 12.8 | 12.8 | 0.25182 | 0 | 0 | 0.0053732 | 0.19119
1733 | 5 | M | 2.2 | 0 | 0 | 0 | 2.2 | W | MW | 0.0015286 | 12.8 | 12.8 | 0.25229 | 0 | 0 | 0.0053732 | 0.19166
1734 | 6 | M | 1.9 | 0 | 0 | 0 | 1.9 | W | MW | 0.020875 | 13.1 | 13.1 | 0.26275 | 0 | 0 | 0.0053732 | 0.20212
1735 | 7 | M | 1.9 | 32.7719 | 32.5228 | 0.018133 | 1.9181 | W | MW | 0.054595 | 13.1 | 13.0819 | 0.2729 | 0 | 0 | 0.0053732 | 0.21227
1736 | 8 | M | 1.9 | 744.2734 | 738.6169 | 0.41182 | 2.3118 | W | MW | 0.042612 | 13.1 | 12.6882 | 0.26332 | 0 | 0 | 0.0053732 | 0.20268
1737 | 9 | M | 2.1 | 2327.6147 | 2308.0627 | 1.2869 | 3.3869 | W | MW | 0.087746 | 12.9 | 11.6131 | 0.26121 | 0 | 0 | 0.0053732 | 0.20057
1738 | 10 | M | 2.3 | 4114.3582 | 4076.5062 | 2.2729 | 4.5729 | W | MW | 0.14312 | 12.7 | 10.4271 | 0.2606 | 0 | 0 | 0.0053732 | 0.19997
1739 | 11 | M | 2.4 | 5690.6577 | 5636.0274 | 3.1424 | 5.5424 | W | MW | 0.058429 | 12.6 | 9.4576 | 0.21995 | 0 | 0 | 0.0053732 | 0.15932
1740 | 12 | M | 2.9 | 6866.3821 | 6786.7321 | 3.7839 | 6.6839 | W | MW | 0.060031 | 12.1 | 8.3161 | 0.2034 | 0 | 0 | 0.0053732 | 0.14276
1741 | 13 | M | 2.7 | 7184.0796 | 7106.4915 | 3.9622 | 6.6622 | W | MW | 0.014474 | 12.3 | 8.3378 | 0.18964 | 0 | 0 | 0.0053732 | 0.12901
1742 | 14 | M | 3.1 | 6422.4723 | 6342.8337 | 3.5365 | 6.6365 | W | MW | 0.030631 | 11.9 | 8.3635 | 0.19502 | 0 | 0 | 0.0053732 | 0.13439
1743 | 15 | M | 3.2 | 5300.9163 | 5233.0646 | 2.9177 | 6.1177 | W | MW | 0.04165 | 11.8 | 8.8823 | 0.20618 | 0 | 0 | 0.0053732 | 0.14554
1744 | 16 | M | 3.1 | 3733.013 | 3686.7236 | 2.0555 | 5.1555 | W | MW | 0.046036 | 11.9 | 9.8445 | 0.2219 | 0 | 0 | 0.0053732 | 0.16127
1745 | 17 | M | 3 | 1939.4983 | 1916.2244 | 1.0684 | 4.0684 | W | MW | 0.045733 | 12 | 10.9316 | 0.23805 | 0 | 0 | 0.0053732 | 0.17741
1746 | 18 | M | 2.9 | 554.6841 | 548.2497 | 0.30568 | 3.2057 | W | MW | 0.062335 | 12.1 | 11.7943 | 0.25606 | 0 | 0 | 0.0053732 | 0.19543
1747 | 19 | M | 2.9 | 30.876 | 30.5178 | 0.017015 | 2.917 | W | MW | 0.07148 | 12.1 | 12.083 | 0.2632 | 0 | 0 | 0.0053732 | 0.20257
1748 | 20 | M | 2.9 | 0 | 0 | 0 | 2.9 | W | MW | 0.058742 | 12.1 | 12.1 | 0.25952 | 0 | 0 | 0.0053732 | 0.19888
1749 | 21 | M | 3 | 0 | 0 | 0 | 3 | W | MW | 0.040443 | 12 | 12 | 0.25237 | 0 | 0 | 0.0053732 | 0.19174
1750 | 22 | M | 3.1 | 0 | 0 | 0 | 3.1 | W | MW | 0.079169 | 11.9 | 11.9 | 0.26284 | 0 | 0 | 0.0053732 | 0.20221
1751 | 23 | M | 3.1 | 0 | 0 | 0 | 3.1 | W | MW | 0.015293 | 11.9 | 11.9 | 0.2431 | 0 | 0 | 0.0053732 | 0.18247
1752 | 24 | M | 3 | 0 | 0 | 0 | 3 | W | MW | 0.018296 | 12 | 12 | 0.24553 | 0 | 0 | 0.0053732 | 0.18489
1753 | 1 | F | 2.8 | 0 | 0 | 0 | 2.8 | Ü | FÜ | 0.00041879 | 12.2 | 12.2 | 0.24299 | 0 | 0 | 0.0053732 | 0.18235
1754 | 2 | F | 2.7 | 0 | 0 | 0 | 2.7 | Ü | FÜ | 0.0027229 | 12.3 | 12.3 | 0.2452 | 0 | 0 | 0.0053732 | 0.18456
1755 | 3 | F | 2.9 | 0 | 0 | 0 | 2.9 | Ü | FÜ | 0 | 12.1 | 12.1 | 0.24137 | 0 | 0 | 0.0053732 | 0.18073
1756 | 4 | F | 3 | 0 | 0 | 0 | 3 | Ü | FÜ | 0 | 12 | 12 | 0.23987 | 0 | 0 | 0.0053732 | 0.17924
1757 | 5 | F | 2.9 | 0 | 0 | 0 | 2.9 | Ü | FÜ | 0 | 12.1 | 12.1 | 0.24137 | 0 | 0 | 0.0053732 | 0.18073
1758 | 6 | F | 3 | 0 | 0 | 0 | 3 | Ü | FÜ | 0.0015797 | 12 | 12 | 0.24036 | 0 | 0 | 0.0053732 | 0.17973
1759 | 7 | F | 3.1 | 51.7308 | 51.0893 | 0.028485 | 3.1285 | Ü | FÜ | 0.022026 | 11.9 | 11.8715 | 0.24476 | 0 | 0 | 0.0053732 | 0.18413
1760 | 8 | F | 3.5 | 916.2579 | 903.4303 | 0.50371 | 4.0037 | Ü | FÜ | 0.036244 | 11.5 | 10.9963 | 0.23608 | 0 | 0 | 0.0053732 | 0.17545
1761 | 9 | F | 4 | 2771.7953 | 2727.4466 | 1.5207 | 5.5207 | Ü | FÜ | 0.098013 | 11 | 9.4793 | 0.23251 | 0 | 0 | 0.0053732 | 0.17188
1762 | 10 | F | 5 | 5166.8496 | 5063.5126 | 2.8232 | 7.8232 | Ü | FÜ | 0.11321 | 10 | 7.1768 | 0.20282 | 0 | 0 | 0.0053732 | 0.14218
1763 | 11 | F | 4.8 | 7564.3415 | 7419.1061 | 4.1365 | 8.9365 | Ü | FÜ | 0.055008 | 10.2 | 6.0635 | 0.1682 | 0 | 0 | 0.0053732 | 0.10757
1764 | 12 | F | 5.4 | 9217.8309 | 9018.7257 | 5.0284 | 10.4284 | Ü | FÜ | 0.10537 | 9.6 | 4.5716 | 0.16148 | 0 | 0 | 0.0053732 | 0.10084
1765 | 13 | F | 5.3 | 10190.6947 | 9974.652 | 5.5614 | 10.8614 | Ü | FÜ | 0.072307 | 9.7 | 4.1386 | 0.14479 | 0 | 0 | 0.0053732 | 0.08416
1766 | 14 | F | 5.6 | 10276.2807 | 10046.092 | 5.6012 | 11.2012 | Ü | FÜ | 0.086805 | 9.4 | 3.7988 | 0.1442 | 0 | 0 | 0.0053732 | 0.083565
1767 | 15 | F | 6.3 | 9504.9232 | 9265.3991 | 5.1659 | 11.4659 | Ü | FÜ | 0.046867 | 8.7 | 3.5341 | 0.1279 | 0 | 0 | 0.0053732 | 0.067269
1768 | 16 | F | 7.3 | 7372.5855 | 7157.306 | 3.9906 | 11.2906 | Ü | FÜ | 0.093768 | 7.7 | 3.7094 | 0.14502 | 0 | 0 | 0.0053732 | 0.084381
1769 | 17 | F | 7.6 | 4302.3225 | 4171.5319 | 2.3258 | 9.9258 | Ü | FÜ | 0.010998 | 7.4 | 5.0742 | 0.13982 | 0 | 0 | 0.0053732 | 0.079189
1770 | 18 | F | 7.3 | 1270.2482 | 1233.1569 | 0.68755 | 7.9875 | Ü | FÜ | 0.035709 | 7.7 | 7.0125 | 0.17641 | 0 | 0 | 0.0053732 | 0.11578
1771 | 19 | F | 6.7 | 50.6474 | 49.2901 | 0.027482 | 6.7275 | Ü | FÜ | 0.11183 | 8.3 | 8.2725 | 0.21876 | 0 | 0 | 0.0053732 | 0.15812
1772 | 20 | F | 5.8 | 0 | 0 | 0 | 5.8 | Ü | FÜ | 0.022398 | 9.2 | 9.2 | 0.20497 | 0 | 0 | 0.0053732 | 0.14434
1773 | 21 | F | 6.5 | 0 | 0 | 0 | 6.5 | Ü | FÜ | 0.033985 | 8.5 | 8.5 | 0.1981 | 0 | 0 | 0.0053732 | 0.13746
1774 | 22 | F | 6.8 | 0 | 0 | 0 | 6.8 | Ü | FÜ | 0.035687 | 8.2 | 8.2 | 0.19414 | 0 | 0 | 0.0053732 | 0.13351
1775 | 23 | F | 6.6 | 0 | 0 | 0 | 6.6 | Ü | FÜ | 0.014858 | 8.4 | 8.4 | 0.19069 | 0 | 0 | 0.0053732 | 0.13006
1776 | 24 | F | 6.7 | 0 | 0 | 0 | 6.7 | Ü | FÜ | 0.00019388 | 8.3 | 8.3 | 0.18467 | 0 | 0 | 0.0053732 | 0.12403
1777 | 1 | A | 6.4 | 0 | 0 | 0 | 6.4 | Ü | AÜ | 0.01519 | 8.6 | 8.6 | 0.19378 | 0 | 0 | 0.0053732 | 0.13315
1778 | 2 | A | 6.1 | 0 | 0 | 0 | 6.1 | Ü | AÜ | 3.0009e-05 | 8.9 | 8.9 | 0.19358 | 0 | 0 | 0.0053732 | 0.13294
1779 | 3 | A | 5.3 | 0 | 0 | 0 | 5.3 | Ü | AÜ | 0.0033488 | 9.7 | 9.7 | 0.20655 | 0 | 0 | 0.0053732 | 0.14592
1780 | 4 | A | 4.8 | 0 | 0 | 0 | 4.8 | Ü | AÜ | 0.010119 | 10.2 | 10.2 | 0.21611 | 0 | 0 | 0.0053732 | 0.15548
1781 | 5 | A | 4.8 | 0 | 0 | 0 | 4.8 | Ü | AÜ | 6.0017e-05 | 10.2 | 10.2 | 0.21301 | 0 | 0 | 0.0053732 | 0.15237
1782 | 6 | A | 4.5 | 0 | 0 | 0 | 4.5 | Ü | AÜ | 0.066385 | 10.5 | 10.5 | 0.23798 | 0 | 0 | 0.0053732 | 0.17735
1783 | 7 | A | 5.6 | 112.941 | 110.4112 | 0.06156 | 5.6616 | Ü | AÜ | 0.063382 | 9.4 | 9.3384 | 0.2197 | 0 | 0 | 0.0053732 | 0.15907
1784 | 8 | A | 7.7 | 2054.877 | 1991.5868 | 1.1104 | 8.8104 | Ü | AÜ | 0.043498 | 7.3 | 6.1896 | 0.16653 | 0 | 0 | 0.0053732 | 0.10589
1785 | 9 | A | 9.3 | 6216.9034 | 5985.6346 | 3.3373 | 12.6373 | Ü | AÜ | 0.072694 | 5.7 | 2.3627 | 0.11839 | 0 | 0 | 0.0053732 | 0.057754
1786 | 10 | A | 10.3 | 11402.1702 | 10932.4008 | 6.0954 | 16.3954 | Ü | AÜ | 0.042773 | 4.7 | 0 | 0.073852 | 0 | 0 | 0.0053732 | 0.013217
1787 | 11 | A | 10.3 | 15771.6615 | 15121.869 | 8.4312 | 18.7312 | Ü | AÜ | 0.10705 | 4.7 | 0 | 0.093714 | 0 | 0 | 0.0053732 | 0.03308
1788 | 12 | A | 10.8 | 18291.0322 | 17500.8596 | 9.7576 | 20.5576 | Ü | AÜ | 0.089352 | 4.2 | 0 | 0.088246 | 0 | 0 | 0.0053732 | 0.027611
1789 | 13 | A | 11.3 | 19024.7427 | 18164.8243 | 10.1278 | 21.4278 | Ü | AÜ | 0.022116 | 3.7 | 0 | 0.067469 | 0 | 0 | 0.0053732 | 0.0068342
1790 | 14 | A | 11.5 | 18213.8423 | 17376.0055 | 9.688 | 21.188 | Ü | AÜ | 0.012843 | 3.5 | 0 | 0.064603 | 0 | 0 | 0.0053732 | 0.0039687
1791 | 15 | A | 11.5 | 15724.2642 | 15000.948 | 8.3638 | 19.8638 | Ü | AÜ | 0.0085407 | 3.5 | 0 | 0.063274 | 0 | 0 | 0.0053732 | 0.0026392
1792 | 16 | A | 11.8 | 11419.2333 | 10880.2455 | 6.0663 | 17.8663 | Ü | AÜ | 0.1088 | 3.2 | 0 | 0.094255 | 0 | 0 | 0.0053732 | 0.03362
1793 | 17 | A | 11.6 | 6640.7708 | 6332.6391 | 3.5308 | 15.1308 | Ü | AÜ | 0.0077026 | 3.4 | 0 | 0.063015 | 0 | 0 | 0.0053732 | 0.0023802
1794 | 18 | A | 11 | 2075.4609 | 1984.1407 | 1.1063 | 12.1063 | Ü | AÜ | 0.066221 | 4 | 2.8937 | 0.12432 | 0 | 0 | 0.0053732 | 0.063685
1795 | 19 | A | 10.2 | 106.17 | 101.8383 | 0.05678 | 10.2568 | Ü | AÜ | 0.052627 | 4.8 | 4.7432 | 0.14774 | 0 | 0 | 0.0053732 | 0.08711
1796 | 20 | A | 10 | 0 | 0 | 0 | 10 | Ü | AÜ | 0.085453 | 5 | 5 | 0.16172 | 0 | 0 | 0.0053732 | 0.10109
1797 | 21 | A | 10 | 0 | 0 | 0 | 10 | Ü | AÜ | 0.018714 | 5 | 5 | 0.1411 | 0 | 0 | 0.0053732 | 0.080465
1798 | 22 | A | 9.7 | 0 | 0 | 0 | 9.7 | Ü | AÜ | 0.044693 | 5.3 | 5.3 | 0.15361 | 0 | 0 | 0.0053732 | 0.092974
1799 | 23 | A | 9.6 | 0 | 0 | 0 | 9.6 | Ü | AÜ | 0.026417 | 5.4 | 5.4 | 0.14945 | 0 | 0 | 0.0053732 | 0.08882
1800 | 24 | A | 9.4 | 0 | 0 | 0 | 9.4 | Ü | AÜ | 0.031993 | 5.6 | 5.6 | 0.15417 | 0 | 0 | 0.0053732 | 0.093531
1801 | 1 | A | 9.1 | 0 | 0 | 0 | 9.1 | Ü | AÜ | 0.01519 | 5.9 | 5.9 | 0.15345 | 0 | 0 | 0.0053732 | 0.092819
1802 | 2 | A | 8.8 | 0 | 0 | 0 | 8.8 | Ü | AÜ | 3.0009e-05 | 6.2 | 6.2 | 0.15325 | 0 | 0 | 0.0053732 | 0.092616
1803 | 3 | A | 8.6 | 0 | 0 | 0 | 8.6 | Ü | AÜ | 0.0033488 | 6.4 | 6.4 | 0.15726 | 0 | 0 | 0.0053732 | 0.096628
1804 | 4 | A | 8.2 | 0 | 0 | 0 | 8.2 | Ü | AÜ | 0.010119 | 6.8 | 6.8 | 0.16533 | 0 | 0 | 0.0053732 | 0.1047
1805 | 5 | A | 7.9 | 0 | 0 | 0 | 7.9 | Ü | AÜ | 6.0017e-05 | 7.1 | 7.1 | 0.1667 | 0 | 0 | 0.0053732 | 0.10607
1806 | 6 | A | 7.8 | 0 | 0 | 0 | 7.8 | Ü | AÜ | 0.066385 | 7.2 | 7.2 | 0.18869 | 0 | 0 | 0.0053732 | 0.12806
1807 | 7 | A | 8.4 | 149.5047 | 144.4813 | 0.080556 | 8.4806 | Ü | AÜ | 0.063382 | 6.6 | 6.5194 | 0.1776 | 0 | 0 | 0.0053732 | 0.11696
1808 | 8 | A | 9.6 | 2617.4155 | 2516.9067 | 1.4033 | 11.0033 | Ü | AÜ | 0.043498 | 5.4 | 3.9967 | 0.13377 | 0 | 0 | 0.0053732 | 0.073138
1809 | 9 | A | 11 | 7410.5033 | 7084.4412 | 3.9499 | 14.9499 | Ü | AÜ | 0.072694 | 4 | 0.050063 | 0.083846 | 0 | 0 | 0.0053732 | 0.023211
1810 | 10 | A | 12.2 | 12835.1944 | 12208.8369 | 6.807 | 19.007 | Ü | AÜ | 0.042773 | 2.8 | 0 | 0.073852 | 0 | 0 | 0.0053732 | 0.013217
1811 | 11 | A | 14.1 | 17133.725 | 16167.383 | 9.0141 | 23.1141 | Ü | AÜ | 0.10705 | 0.9 | 0 | 0.093714 | 0 | 0 | 0.0053732 | 0.03308
1812 | 12 | A | 14.3 | 19898.7493 | 18760.5408 | 10.46 | 24.76 | Ü | AÜ | 0.089352 | 0.7 | 0 | 0.088246 | 0 | 0 | 0.0053732 | 0.027611
1813 | 13 | A | 14.8 | 20797.1316 | 19565.9415 | 10.909 | 25.709 | Ü | AÜ | 0.022116 | 0.2 | 0 | 0.067469 | 0 | 0 | 0.0053732 | 0.0068342
1814 | 14 | A | 16.1 | 20045.5456 | 18754.6124 | 10.4567 | 26.5567 | Ü | AÜ | 0.012843 | 0 | 0 | 0.064603 | 0 | 0.55665 | 0.0063294 | 0.0039687
1815 | 15 | A | 15.5 | 17698.1594 | 16600.8735 | 9.2558 | 24.7558 | Ü | AÜ | 0.0085407 | 0 | 0 | 0.063274 | 0 | 0 | 0.0053732 | 0.0026392
1816 | 16 | A | 15.8 | 13492.5275 | 12639.7997 | 7.0473 | 22.8473 | Ü | AÜ | 0.1088 | 0 | 0 | 0.094255 | 0 | 0 | 0.0053732 | 0.03362
1817 | 17 | A | 15.2 | 7618.239 | 7155.0501 | 3.9893 | 19.1893 | Ü | AÜ | 0.0077026 | 0 | 0 | 0.063015 | 0 | 0 | 0.0053732 | 0.0023802
1818 | 18 | A | 13.9 | 2474.411 | 2336.8337 | 1.3029 | 15.2029 | Ü | AÜ | 0.066221 | 1.1 | 0 | 0.081098 | 0 | 0 | 0.0053732 | 0.020463
1819 | 19 | A | 12.4 | 247.0077 | 234.7562 | 0.13089 | 12.5309 | Ü | AÜ | 0.052627 | 2.6 | 2.4691 | 0.11378 | 0 | 0 | 0.0053732 | 0.053142
1820 | 20 | A | 11.3 | 0 | 0 | 0 | 11.3 | Ü | AÜ | 0.085453 | 3.7 | 3.7 | 0.14231 | 0 | 0 | 0.0053732 | 0.081671
1821 | 21 | A | 8.7 | 0 | 0 | 0 | 8.7 | Ü | AÜ | 0.018714 | 6.3 | 6.3 | 0.16052 | 0 | 0 | 0.0053732 | 0.099883
1822 | 22 | A | 7.6 | 0 | 0 | 0 | 7.6 | Ü | AÜ | 0.044693 | 7.4 | 7.4 | 0.18498 | 0 | 0 | 0.0053732 | 0.12434
1823 | 23 | A | 7.5 | 0 | 0 | 0 | 7.5 | Ü | AÜ | 0.026417 | 7.5 | 7.5 | 0.18082 | 0 | 0 | 0.0053732 | 0.12019
1824 | 24 | A | 6.1 | 0 | 0 | 0 | 6.1 | Ü | AÜ | 0.031993 | 8.9 | 8.9 | 0.20346 | 0 | 0 | 0.0053732 | 0.14282
1825 | 1 | A | 7 | 0 | 0 | 0 | 7 | Ü | AÜ | 0.01519 | 8 | 8 | 0.18482 | 0 | 0 | 0.0053732 | 0.12419
1826 | 2 | A | 6.3 | 0 | 0 | 0 | 6.3 | Ü | AÜ | 3.0009e-05 | 8.7 | 8.7 | 0.19059 | 0 | 0 | 0.0053732 | 0.12996
1827 | 3 | A | 4.9 | 0 | 0 | 0 | 4.9 | Ü | AÜ | 0.0033488 | 10.1 | 10.1 | 0.21253 | 0 | 0 | 0.0053732 | 0.15189
1828 | 4 | A | 4 | 0 | 0 | 0 | 4 | Ü | AÜ | 0.010119 | 11 | 11 | 0.22806 | 0 | 0 | 0.0053732 | 0.16743
1829 | 5 | A | 3.9 | 0 | 0 | 0 | 3.9 | Ü | AÜ | 6.0017e-05 | 11.1 | 11.1 | 0.22645 | 0 | 0 | 0.0053732 | 0.16581
1830 | 6 | A | 3.1 | 0 | 0 | 0 | 3.1 | Ü | AÜ | 0.066385 | 11.9 | 11.9 | 0.25889 | 0 | 0 | 0.0053732 | 0.19826
1831 | 7 | A | 2.7 | 255.4038 | 252.6455 | 0.14086 | 2.8409 | Ü | AÜ | 0.063382 | 12.3 | 12.1591 | 0.26184 | 0 | 0 | 0.0053732 | 0.2012
1832 | 8 | A | 5.4 | 3544.507 | 3467.9457 | 1.9336 | 7.3336 | Ü | AÜ | 0.043498 | 9.6 | 7.6664 | 0.18859 | 0 | 0 | 0.0053732 | 0.12795
1833 | 9 | A | 7.3 | 9357.3144 | 9084.0808 | 5.0648 | 12.3648 | Ü | AÜ | 0.072694 | 7.7 | 2.6352 | 0.12246 | 0 | 0 | 0.0053732 | 0.061824
1834 | 10 | A | 10.4 | 15407.3792 | 14766.4322 | 8.233 | 18.633 | Ü | AÜ | 0.042773 | 4.6 | 0 | 0.073852 | 0 | 0 | 0.0053732 | 0.013217
1835 | 11 | A | 12 | 20033.6285 | 19072.0144 | 10.6336 | 22.6336 | Ü | AÜ | 0.10705 | 3 | 0 | 0.093714 | 0 | 0 | 0.0053732 | 0.03308
1836 | 12 | A | 13 | 22678.1282 | 21498.8655 | 11.9867 | 24.9867 | Ü | AÜ | 0.089352 | 2 | 0 | 0.088246 | 0 | 0 | 0.0053732 | 0.027611
1837 | 13 | A | 12.9 | 23467.6321 | 22256.7023 | 12.4092 | 25.3092 | Ü | AÜ | 0.022116 | 2.1 | 0 | 0.067469 | 0 | 0 | 0.0053732 | 0.0068342
1838 | 14 | A | 12.8 | 22484.2054 | 21333.0141 | 11.8942 | 24.6942 | Ü | AÜ | 0.012843 | 2.2 | 0 | 0.064603 | 0 | 0 | 0.0053732 | 0.0039687
1839 | 15 | A | 12.8 | 19499.5284 | 18501.1526 | 10.3153 | 23.1153 | Ü | AÜ | 0.0085407 | 2.2 | 0 | 0.063274 | 0 | 0 | 0.0053732 | 0.0026392
1840 | 16 | A | 12.4 | 14619.2295 | 13894.1157 | 7.7467 | 20.1467 | Ü | AÜ | 0.1088 | 2.6 | 0 | 0.094255 | 0 | 0 | 0.0053732 | 0.03362
1841 | 17 | A | 11.6 | 8259.8633 | 7876.6057 | 4.3916 | 15.9916 | Ü | AÜ | 0.0077026 | 3.4 | 0 | 0.063015 | 0 | 0 | 0.0053732 | 0.0023802
1842 | 18 | A | 9.7 | 2577.6017 | 2477.5908 | 1.3814 | 11.0814 | Ü | AÜ | 0.066221 | 5.3 | 3.9186 | 0.13963 | 0 | 0 | 0.0053732 | 0.078993
1843 | 19 | A | 8 | 142.7336 | 138.1662 | 0.077035 | 8.077 | Ü | AÜ | 0.052627 | 7 | 6.923 | 0.1803 | 0 | 0 | 0.0053732 | 0.11967
1844 | 20 | A | 7.4 | 0 | 0 | 0 | 7.4 | Ü | AÜ | 0.085453 | 7.6 | 7.6 | 0.20056 | 0 | 0 | 0.0053732 | 0.13992
1845 | 21 | A | 6.7 | 0 | 0 | 0 | 6.7 | Ü | AÜ | 0.018714 | 8.3 | 8.3 | 0.19039 | 0 | 0 | 0.0053732 | 0.12976
1846 | 22 | A | 6.3 | 0 | 0 | 0 | 6.3 | Ü | AÜ | 0.044693 | 8.7 | 8.7 | 0.20439 | 0 | 0 | 0.0053732 | 0.14376
1847 | 23 | A | 4.9 | 0 | 0 | 0 | 4.9 | Ü | AÜ | 0.026417 | 10.1 | 10.1 | 0.21966 | 0 | 0 | 0.0053732 | 0.15902
1848 | 24 | A | 3.9 | 0 | 0 | 0 | 3.9 | Ü | AÜ | 0.031993 | 11.1 | 11.1 | 0.23632 | 0 | 0 | 0.0053732 | 0.17568
1849 | 1 | A | 3.1 | 0 | 0 | 0 | 3.1 | Ü | AÜ | 0.01519 | 11.9 | 11.9 | 0.24307 | 0 | 0 | 0.0053732 | 0.18244
1850 | 2 | A | 2 | 0 | 0 | 0 | 2 | Ü | AÜ | 3.0009e-05 | 13 | 13 | 0.25482 | 0 | 0 | 0.0053732 | 0.19418
1851 | 3 | A | 2.1 | 0 | 0 | 0 | 2.1 | Ü | AÜ | 0.0033488 | 12.9 | 12.9 | 0.25435 | 0 | 0 | 0.0053732 | 0.19372
1852 | 4 | A | 2.2 | 0 | 0 | 0 | 2.2 | Ü | AÜ | 0.010119 | 12.8 | 12.8 | 0.25495 | 0 | 0 | 0.0053732 | 0.19431
1853 | 5 | A | 1.4 | 0 | 0 | 0 | 1.4 | Ü | AÜ | 6.0017e-05 | 13.6 | 13.6 | 0.26379 | 0 | 0 | 0.0053732 | 0.20316
1854 | 6 | A | 1 | 0 | 0 | 0 | 1 | Ü | AÜ | 0.066385 | 14 | 14 | 0.29026 | 0 | 0 | 0.0053732 | 0.22962
1855 | 7 | A | 1.3 | 274.3628 | 272.9361 | 0.15218 | 1.4522 | Ü | AÜ | 0.063382 | 13.7 | 13.5478 | 0.28258 | 0 | 0 | 0.0053732 | 0.22194
1856 | 8 | A | 3.8 | 3298.8535 | 3248.7109 | 1.8113 | 5.6113 | Ü | AÜ | 0.043498 | 11.2 | 9.3887 | 0.21431 | 0 | 0 | 0.0053732 | 0.15368
1857 | 9 | A | 6.5 | 8232.5083 | 8018.4631 | 4.4707 | 10.9707 | Ü | AÜ | 0.072694 | 8.5 | 4.0293 | 0.14328 | 0 | 0 | 0.0053732 | 0.082647
1858 | 10 | A | 9.4 | 13124.1826 | 12630.7133 | 7.0423 | 16.4423 | Ü | AÜ | 0.042773 | 5.6 | 0 | 0.073852 | 0 | 0 | 0.0053732 | 0.013217
1859 | 11 | A | 10.3 | 17123.7039 | 16418.2073 | 9.154 | 19.454 | Ü | AÜ | 0.10705 | 4.7 | 0 | 0.093714 | 0 | 0 | 0.0053732 | 0.03308
1860 | 12 | A | 10.7 | 19972.4183 | 19117.5988 | 10.659 | 21.359 | Ü | AÜ | 0.089352 | 4.3 | 0 | 0.088246 | 0 | 0 | 0.0053732 | 0.027611
1861 | 13 | A | 11 | 21337.4611 | 20398.6128 | 11.3733 | 22.3733 | Ü | AÜ | 0.022116 | 4 | 0 | 0.067469 | 0 | 0 | 0.0053732 | 0.0068342
1862 | 14 | A | 11.6 | 20775.4643 | 19811.4828 | 11.0459 | 22.6459 | Ü | AÜ | 0.012843 | 3.4 | 0 | 0.064603 | 0 | 0 | 0.0053732 | 0.0039687
1863 | 15 | A | 11.5 | 18219.5299 | 17381.4316 | 9.691 | 21.191 | Ü | AÜ | 0.0085407 | 3.5 | 0 | 0.063274 | 0 | 0 | 0.0053732 | 0.0026392
1864 | 16 | A | 11.4 | 13920.7284 | 13285.9432 | 7.4076 | 18.8076 | Ü | AÜ | 0.1088 | 3.6 | 0 | 0.094255 | 0 | 0 | 0.0053732 | 0.03362
1865 | 17 | A | 10.9 | 8140.9637 | 7786.0177 | 4.3411 | 15.2411 | Ü | AÜ | 0.0077026 | 4.1 | 0 | 0.063015 | 0 | 0 | 0.0053732 | 0.0023802
1866 | 18 | A | 9.2 | 2624.1865 | 2527.6164 | 1.4093 | 10.6093 | Ü | AÜ | 0.066221 | 5.8 | 4.3907 | 0.14668 | 0 | 0 | 0.0053732 | 0.086045
1867 | 19 | A | 7.8 | 166.2969 | 161.1084 | 0.089826 | 7.8898 | Ü | AÜ | 0.052627 | 7.2 | 7.1102 | 0.1831 | 0 | 0 | 0.0053732 | 0.12246
1868 | 20 | A | 6 | 0 | 0 | 0 | 6 | Ü | AÜ | 0.085453 | 9 | 9 | 0.22147 | 0 | 0 | 0.0053732 | 0.16083
1869 | 21 | A | 5.2 | 0 | 0 | 0 | 5.2 | Ü | AÜ | 0.018714 | 9.8 | 9.8 | 0.2128 | 0 | 0 | 0.0053732 | 0.15216
1870 | 22 | A | 5.1 | 0 | 0 | 0 | 5.1 | Ü | AÜ | 0.044693 | 9.9 | 9.9 | 0.22232 | 0 | 0 | 0.0053732 | 0.16168
1871 | 23 | A | 3.9 | 0 | 0 | 0 | 3.9 | Ü | AÜ | 0.026417 | 11.1 | 11.1 | 0.23459 | 0 | 0 | 0.0053732 | 0.17396
1872 | 24 | A | 3.3 | 0 | 0 | 0 | 3.3 | Ü | AÜ | 0.031993 | 11.7 | 11.7 | 0.24528 | 0 | 0 | 0.0053732 | 0.18464
1873 | 1 | A | 2 | 0 | 0 | 0 | 2 | Ü | AÜ | 0.01519 | 13 | 13 | 0.2595 | 0 | 0 | 0.0053732 | 0.19887
1874 | 2 | A | 0.2 | 0 | 0 | 0 | 0.2 | Ü | AÜ | 3.0009e-05 | 14.8 | 14.8 | 0.2817 | 0 | 0 | 0.0053732 | 0.22107
1875 | 3 | A | -0.8 | 0 | 0 | 0 | -0.8 | Ü | AÜ | 0.0033488 | 15.8 | 15.8 | 0.29767 | 0 | 0 | 0.0053732 | 0.23703
1876 | 4 | A | -1.3 | 0 | 0 | 0 | -1.3 | Ü | AÜ | 0.010119 | 16.3 | 16.3 | 0.30723 | 0 | 0 | 0.0053732 | 0.24659
1877 | 5 | A | -1.8 | 0 | 0 | 0 | -1.8 | Ü | AÜ | 6.0017e-05 | 16.8 | 16.8 | 0.31159 | 0 | 0 | 0.0053732 | 0.25095
1878 | 6 | A | -2.1 | 0 | 0 | 0 | -2.1 | Ü | AÜ | 0.066385 | 17.1 | 17.1 | 0.33656 | 0 | 0 | 0.0053732 | 0.27593
1879 | 7 | A | -1.8 | 326.9061 | 329.2598 | 0.18358 | -1.6164 | Ü | AÜ | 0.063382 | 16.8 | 16.6164 | 0.32841 | 0 | 0 | 0.0053732 | 0.26778
1880 | 8 | A | -0.2 | 3576.7372 | 3579.5986 | 1.9958 | 1.7958 | Ü | AÜ | 0.043498 | 15.2 | 13.2042 | 0.2713 | 0 | 0 | 0.0053732 | 0.21067
1881 | 9 | A | 2 | 8658.8133 | 8589.5428 | 4.7891 | 6.7891 | Ü | AÜ | 0.072694 | 13 | 8.2109 | 0.20574 | 0 | 0 | 0.0053732 | 0.14511
1882 | 10 | A | 5.8 | 13091.1399 | 12787.4254 | 7.1296 | 12.9296 | Ü | AÜ | 0.042773 | 9.2 | 2.0704 | 0.10478 | 0 | 0 | 0.0053732 | 0.044141
1883 | 11 | A | 6.2 | 7922.9361 | 7726.4473 | 4.3079 | 10.5079 | Ü | AÜ | 0.10705 | 8.8 | 4.4921 | 0.16081 | 0 | 0 | 0.0053732 | 0.10018
1884 | 12 | A | 8.3 | 16095.0466 | 15560.6911 | 8.6759 | 16.9759 | Ü | AÜ | 0.089352 | 6.7 | 0 | 0.088246 | 0 | 0 | 0.0053732 | 0.027611
1885 | 13 | A | 9.6 | 21118.8917 | 20307.9263 | 11.3227 | 20.9227 | Ü | AÜ | 0.022116 | 5.4 | 0 | 0.067469 | 0 | 0 | 0.0053732 | 0.0068342
1886 | 14 | A | 10.1 | 20119.4854 | 19306.6582 | 10.7644 | 20.8644 | Ü | AÜ | 0.012843 | 4.9 | 0 | 0.064603 | 0 | 0 | 0.0053732 | 0.0039687
1887 | 15 | A | 10.4 | 17849.56 | 17107.0183 | 9.538 | 19.938 | Ü | AÜ | 0.0085407 | 4.6 | 0 | 0.063274 | 0 | 0 | 0.0053732 | 0.0026392
1888 | 16 | A | 10.6 | 13752.5356 | 13169.4281 | 7.3426 | 17.9426 | Ü | AÜ | 0.1088 | 4.4 | 0 | 0.094255 | 0 | 0 | 0.0053732 | 0.03362
1889 | 17 | A | 10 | 8211.3826 | 7882.9273 | 4.3951 | 14.3951 | Ü | AÜ | 0.0077026 | 5 | 0.60487 | 0.07205 | 0 | 0 | 0.0053732 | 0.011415
1890 | 18 | A | 8.7 | 2719.252 | 2624.622 | 1.4634 | 10.1634 | Ü | AÜ | 0.066221 | 6.3 | 4.8366 | 0.15334 | 0 | 0 | 0.0053732 | 0.092705
1891 | 19 | A | 7.7 | 164.1301 | 159.0749 | 0.088692 | 7.7887 | Ü | AÜ | 0.052627 | 7.3 | 7.2113 | 0.18461 | 0 | 0 | 0.0053732 | 0.12397
1892 | 20 | A | 7.1 | 0 | 0 | 0 | 7.1 | Ü | AÜ | 0.085453 | 7.9 | 7.9 | 0.20504 | 0 | 0 | 0.0053732 | 0.1444
1893 | 21 | A | 6.8 | 0 | 0 | 0 | 6.8 | Ü | AÜ | 0.018714 | 8.2 | 8.2 | 0.1889 | 0 | 0 | 0.0053732 | 0.12826
1894 | 22 | A | 4.5 | 0 | 0 | 0 | 4.5 | Ü | AÜ | 0.044693 | 10.5 | 10.5 | 0.23128 | 0 | 0 | 0.0053732 | 0.17064
1895 | 23 | A | 2.9 | 0 | 0 | 0 | 2.9 | Ü | AÜ | 0.026417 | 12.1 | 12.1 | 0.24953 | 0 | 0 | 0.0053732 | 0.18889
1896 | 24 | A | 2.1 | 0 | 0 | 0 | 2.1 | Ü | AÜ | 0.031993 | 12.9 | 12.9 | 0.2632 | 0 | 0 | 0.0053732 | 0.20257
1897 | 1 | M | 1.6 | 0 | 0 | 0 | 1.6 | Ü | MÜ | 0.0078046 | 13.4 | 13.4 | 0.2632 | 0 | 0 | 0.0053732 | 0.20256
1898 | 2 | M | 0.8 | 0 | 0 | 0 | 0.8 | Ü | MÜ | 0.0013765 | 14.2 | 14.2 | 0.27316 | 0 | 0 | 0.0053732 | 0.21252
1899 | 3 | M | -0.3 | 0 | 0 | 0 | -0.3 | Ü | MÜ | 0.0016744 | 15.3 | 15.3 | 0.28968 | 0 | 0 | 0.0053732 | 0.22905
1900 | 4 | M | 0.2 | 0 | 0 | 0 | 0.2 | Ü | MÜ | 0.0050596 | 14.8 | 14.8 | 0.28326 | 0 | 0 | 0.0053732 | 0.22262
1901 | 5 | M | -0.4 | 0 | 0 | 0 | -0.4 | Ü | MÜ | 3.0009e-05 | 15.4 | 15.4 | 0.29067 | 0 | 0 | 0.0053732 | 0.23003
1902 | 6 | M | -0.7 | 0 | 0 | 0 | -0.7 | Ü | MÜ | 0.033983 | 15.7 | 15.7 | 0.30564 | 0 | 0 | 0.0053732 | 0.245
1903 | 7 | M | -0.9 | 261.9041 | 262.8469 | 0.14655 | -0.75345 | Ü | MÜ | 0.042704 | 15.9 | 15.7534 | 0.30913 | 0 | 0 | 0.0053732 | 0.2485
1904 | 8 | M | 1.7 | 2530.7461 | 2513.537 | 1.4014 | 3.1014 | Ü | MÜ | 0.039871 | 13.3 | 11.8986 | 0.25068 | 0 | 0 | 0.0053732 | 0.19004
1905 | 9 | M | 4.3 | 5967.4581 | 5864.8178 | 3.2699 | 7.5699 | Ü | MÜ | 0.085354 | 10.7 | 7.4301 | 0.19799 | 0 | 0 | 0.0053732 | 0.13735
1906 | 10 | M | 6.2 | 9295.2916 | 9064.7684 | 5.0541 | 11.2541 | Ü | MÜ | 0.077992 | 8.8 | 3.7459 | 0.14069 | 0 | 0 | 0.0053732 | 0.080052
1907 | 11 | M | 7 | 11505.6318 | 11183.4741 | 6.2354 | 13.2354 | Ü | MÜ | 0.081029 | 8 | 1.7646 | 0.11203 | 0 | 0 | 0.0053732 | 0.051397
1908 | 12 | M | 8.4 | 12508.2883 | 12088.0098 | 6.7397 | 15.1397 | Ü | MÜ | 0.097359 | 6.6 | 0 | 0.09072 | 0 | 0 | 0.0053732 | 0.030085
1909 | 13 | M | 8.4 | 12390.2012 | 11973.8905 | 6.6761 | 15.0761 | Ü | MÜ | 0.047211 | 6.6 | 0 | 0.075224 | 0 | 0 | 0.0053732 | 0.014589
1910 | 14 | M | 8.3 | 10439.0567 | 10092.48 | 5.6271 | 13.9271 | Ü | MÜ | 0.049824 | 6.7 | 1.0729 | 0.092057 | 0 | 0 | 0.0053732 | 0.031422
1911 | 15 | M | 7.7 | 7740.1178 | 7501.7222 | 4.1826 | 11.8826 | Ü | MÜ | 0.027704 | 7.3 | 3.1174 | 0.11576 | 0 | 0 | 0.0053732 | 0.055124
1912 | 16 | M | 7.4 | 5182.2876 | 5028.8919 | 2.8039 | 10.2039 | Ü | MÜ | 0.10128 | 7.6 | 4.7961 | 0.16357 | 0 | 0 | 0.0053732 | 0.10294
1913 | 17 | M | 6.3 | 2768.2744 | 2698.5138 | 1.5046 | 7.8046 | Ü | MÜ | 0.0093504 | 8.7 | 7.1954 | 0.171 | 0 | 0 | 0.0053732 | 0.11036
1914 | 18 | M | 5.7 | 917.0704 | 896.1612 | 0.49966 | 6.1997 | Ü | MÜ | 0.050965 | 9.3 | 8.8003 | 0.20783 | 0 | 0 | 0.0053732 | 0.1472
1915 | 19 | M | 5.1 | 79.3567 | 77.7378 | 0.043343 | 5.1433 | Ü | MÜ | 0.08223 | 9.9 | 9.8567 | 0.23327 | 0 | 0 | 0.0053732 | 0.17263
1916 | 20 | M | 4.4 | 0 | 0 | 0 | 4.4 | Ü | MÜ | 0.053926 | 10.6 | 10.6 | 0.23563 | 0 | 0 | 0.0053732 | 0.17499
1917 | 21 | M | 4.2 | 0 | 0 | 0 | 4.2 | Ü | MÜ | 0.02635 | 10.8 | 10.8 | 0.23009 | 0 | 0 | 0.0053732 | 0.16946
1918 | 22 | M | 3.9 | 0 | 0 | 0 | 3.9 | Ü | MÜ | 0.04019 | 11.1 | 11.1 | 0.23885 | 0 | 0 | 0.0053732 | 0.17821
1919 | 23 | M | 3.4 | 0 | 0 | 0 | 3.4 | Ü | MÜ | 0.020637 | 11.6 | 11.6 | 0.24028 | 0 | 0 | 0.0053732 | 0.17964
1920 | 24 | M | 3 | 0 | 0 | 0 | 3 | Ü | MÜ | 0.016093 | 12 | 12 | 0.24485 | 0 | 0 | 0.0053732 | 0.18421
1921 | 1 | F | 2.9 | 0 | 0 | 0 | 2.9 | W | FW | 0.0020747 | 12.1 | 12.1 | 0.24201 | 0 | 0 | 0.0053732 | 0.18137
1922 | 2 | F | 2.4 | 0 | 0 | 0 | 2.4 | W | FW | 0.0021503 | 12.6 | 12.6 | 0.2495 | 0 | 0 | 0.0053732 | 0.18886
1923 | 3 | F | 2.1 | 0 | 0 | 0 | 2.1 | W | FW | 0.0012154 | 12.9 | 12.9 | 0.25369 | 0 | 0 | 0.0053732 | 0.19306
1924 | 4 | F | 1.1 | 0 | 0 | 0 | 1.1 | W | FW | 1.104e-05 | 13.9 | 13.9 | 0.26826 | 0 | 0 | 0.0053732 | 0.20762
1925 | 5 | F | 0.5 | 0 | 0 | 0 | 0.5 | W | FW | 0 | 14.5 | 14.5 | 0.27721 | 0 | 0 | 0.0053732 | 0.21658
1926 | 6 | F | 0.2 | 0 | 0 | 0 | 0.2 | W | FW | 0.0068435 | 14.8 | 14.8 | 0.28381 | 0 | 0 | 0.0053732 | 0.22318
1927 | 7 | F | 0.1 | 205.8398 | 205.7575 | 0.11472 | 0.21472 | W | FW | 0 | 14.9 | 14.7853 | 0.28148 | 0 | 0 | 0.0053732 | 0.22084
1928 | 8 | F | 0.2 | 1912.685 | 1911.1549 | 1.0656 | 1.2656 | W | FW | 0.019361 | 14.8 | 13.7344 | 0.27176 | 0 | 0 | 0.0053732 | 0.21113
1929 | 9 | F | 0.1 | 4321.0106 | 4319.2822 | 2.4082 | 2.5082 | W | FW | 0.083914 | 14.9 | 12.4918 | 0.27315 | 0 | 0 | 0.0053732 | 0.21251
1930 | 10 | F | -0.1 | 7266.4155 | 7269.322 | 4.053 | 3.953 | W | FW | 0.174 | 15.1 | 11.047 | 0.27941 | 0 | 0 | 0.0053732 | 0.21877
1931 | 11 | F | 0.2 | 9945.5829 | 9937.6264 | 5.5407 | 5.7407 | W | FW | 0.065276 | 14.8 | 9.2593 | 0.21911 | 0 | 0 | 0.0053732 | 0.15847
1932 | 12 | F | 0.7 | 11937.6245 | 11904.1992 | 6.6372 | 7.3372 | W | FW | 0.058742 | 14.3 | 7.6628 | 0.19324 | 0 | 0 | 0.0053732 | 0.13261
1933 | 13 | F | 1.1 | 12884.2167 | 12827.5262 | 7.152 | 8.252 | W | FW | 0.021491 | 13.9 | 6.748 | 0.16807 | 0 | 0 | 0.0053732 | 0.10743
1934 | 14 | F | 1.9 | 13103.3278 | 13003.7425 | 7.2502 | 9.1502 | W | FW | 0.038897 | 13.1 | 5.8498 | 0.16003 | 0 | 0 | 0.0053732 | 0.099394
1935 | 15 | F | 3.4 | 12567.6026 | 12396.6832 | 6.9118 | 10.3118 | W | FW | 0.054447 | 11.6 | 4.6882 | 0.14749 | 0 | 0 | 0.0053732 | 0.08685
1936 | 16 | F | 4.1 | 10712.8778 | 10537.1866 | 5.875 | 9.975 | W | FW | 0.06538 | 10.9 | 5.025 | 0.15589 | 0 | 0 | 0.0053732 | 0.095259
1937 | 17 | F | 3.9 | 6861.5069 | 6754.4674 | 3.766 | 7.666 | W | FW | 0.070302 | 11.1 | 7.334 | 0.1919 | 0 | 0 | 0.0053732 | 0.13127
1938 | 18 | F | 3.4 | 2399.6586 | 2367.0233 | 1.3197 | 4.7197 | W | FW | 0.108 | 11.6 | 10.2803 | 0.24756 | 0 | 0 | 0.0053732 | 0.18693
1939 | 19 | F | 2.2 | 220.7361 | 218.7936 | 0.12199 | 2.322 | W | FW | 0.027698 | 12.8 | 12.678 | 0.25856 | 0 | 0 | 0.0053732 | 0.19792
1940 | 20 | F | 1.8 | 0 | 0 | 0 | 1.8 | W | FW | 0.045112 | 13.2 | 13.2 | 0.27174 | 0 | 0 | 0.0053732 | 0.2111
1941 | 21 | F | 1.1 | 0 | 0 | 0 | 1.1 | W | FW | 0.0073747 | 13.9 | 13.9 | 0.27053 | 0 | 0 | 0.0053732 | 0.2099
1942 | 22 | F | -0.8 | 0 | 0 | 0 | -0.8 | W | FW | 0.14261 | 15.8 | 15.8 | 0.3407 | 0 | 0 | 0.0053732 | 0.28006
1943 | 23 | F | -1.3 | 0 | 0 | 0 | -1.3 | W | FW | 0.0026353 | 16.3 | 16.3 | 0.30491 | 0 | 0 | 0.0053732 | 0.24428
1944 | 24 | F | -2.2 | 0 | 0 | 0 | -2.2 | W | FW | 0.0024703 | 17.2 | 17.2 | 0.31831 | 0 | 0 | 0.0053732 | 0.25767
1945 | 1 | A | -2.5 | 0 | 0 | 0 | -2.5 | Ü | AÜ | 0.01519 | 17.5 | 17.5 | 0.32672 | 0 | 0 | 0.0053732 | 0.26608
1946 | 2 | A | -2.7 | 0 | 0 | 0 | -2.7 | Ü | AÜ | 3.0009e-05 | 17.7 | 17.7 | 0.32502 | 0 | 0 | 0.0053732 | 0.26439
1947 | 3 | A | -3.5 | 0 | 0 | 0 | -3.5 | Ü | AÜ | 0.0033488 | 18.5 | 18.5 | 0.33799 | 0 | 0 | 0.0053732 | 0.27736
1948 | 4 | A | -2.2 | 0 | 0 | 0 | -2.2 | Ü | AÜ | 0.010119 | 17.2 | 17.2 | 0.32067 | 0 | 0 | 0.0053732 | 0.26003
1949 | 5 | A | -2.7 | 0 | 0 | 0 | -2.7 | Ü | AÜ | 6.0017e-05 | 17.7 | 17.7 | 0.32503 | 0 | 0 | 0.0053732 | 0.26439
1950 | 6 | A | -2.9 | 0 | 0 | 0 | -2.9 | Ü | AÜ | 0.066385 | 17.9 | 17.9 | 0.34851 | 0 | 0 | 0.0053732 | 0.28788
1951 | 7 | A | -3 | 325.0102 | 328.9103 | 0.18338 | -2.8166 | Ü | AÜ | 0.063382 | 18 | 17.8166 | 0.34634 | 0 | 0 | 0.0053732 | 0.2857
1952 | 8 | A | -0.2 | 2777.7538 | 2779.976 | 1.55 | 1.35 | Ü | AÜ | 0.043498 | 15.2 | 13.65 | 0.27796 | 0 | 0 | 0.0053732 | 0.21732
1953 | 9 | A | 2.4 | 6684.1055 | 6619.9381 | 3.691 | 6.091 | Ü | AÜ | 0.072694 | 12.6 | 8.909 | 0.21617 | 0 | 0 | 0.0053732 | 0.15553
1954 | 10 | A | 4.5 | 10430.9314 | 10243.1747 | 5.7111 | 10.2111 | Ü | AÜ | 0.042773 | 10.5 | 4.7889 | 0.14538 | 0 | 0 | 0.0053732 | 0.084747
1955 | 11 | A | 6.5 | 13801.558 | 13442.7175 | 7.495 | 13.995 | Ü | AÜ | 0.10705 | 8.5 | 1.005 | 0.10873 | 0 | 0 | 0.0053732 | 0.048091
1956 | 12 | A | 7.8 | 16260.531 | 15753.2024 | 8.7832 | 16.5832 | Ü | AÜ | 0.089352 | 7.2 | 0 | 0.088246 | 0 | 0 | 0.0053732 | 0.027611
1957 | 13 | A | 9 | 17220.1236 | 16600.1991 | 9.2555 | 18.2555 | Ü | AÜ | 0.022116 | 6 | 0 | 0.067469 | 0 | 0 | 0.0053732 | 0.0068342
1958 | 14 | A | 10.6 | 17099.3281 | 16374.3166 | 9.1295 | 19.7295 | Ü | AÜ | 0.012843 | 4.4 | 0 | 0.064603 | 0 | 0 | 0.0053732 | 0.0039687
1959 | 15 | A | 10.9 | 15643.5533 | 14961.4944 | 8.3418 | 19.2418 | Ü | AÜ | 0.0085407 | 4.1 | 0 | 0.063274 | 0 | 0 | 0.0053732 | 0.0026392
1960 | 16 | A | 11.4 | 12276.1768 | 11716.3832 | 6.5325 | 17.9325 | Ü | AÜ | 0.1088 | 3.6 | 0 | 0.094255 | 0 | 0 | 0.0053732 | 0.03362
1961 | 17 | A | 10.8 | 7201.1426 | 6890.0532 | 3.8416 | 14.6416 | Ü | AÜ | 0.0077026 | 4.2 | 0.35844 | 0.068369 | 0 | 0 | 0.0053732 | 0.0077341
1962 | 18 | A | 10 | 2654.2499 | 2548.0799 | 1.4207 | 11.4207 | Ü | AÜ | 0.066221 | 5 | 3.5793 | 0.13456 | 0 | 0 | 0.0053732 | 0.073925
1963 | 19 | A | 8.2 | 249.987 | 241.7874 | 0.13481 | 8.3348 | Ü | AÜ | 0.052627 | 6.8 | 6.6652 | 0.17645 | 0 | 0 | 0.0053732 | 0.11582
1964 | 20 | A | 7.8 | 0 | 0 | 0 | 7.8 | Ü | AÜ | 0.085453 | 7.2 | 7.2 | 0.19458 | 0 | 0 | 0.0053732 | 0.13395
1965 | 21 | A | 6 | 0 | 0 | 0 | 6 | Ü | AÜ | 0.018714 | 9 | 9 | 0.20085 | 0 | 0 | 0.0053732 | 0.14021
1966 | 22 | A | 4.5 | 0 | 0 | 0 | 4.5 | Ü | AÜ | 0.044693 | 10.5 | 10.5 | 0.23128 | 0 | 0 | 0.0053732 | 0.17064
1967 | 23 | A | 3.9 | 0 | 0 | 0 | 3.9 | Ü | AÜ | 0.026417 | 11.1 | 11.1 | 0.23459 | 0 | 0 | 0.0053732 | 0.17396
1968 | 24 | A | 3.7 | 0 | 0 | 0 | 3.7 | Ü | AÜ | 0.031993 | 11.3 | 11.3 | 0.2393 | 0 | 0 | 0.0053732 | 0.17867
1969 | 1 | A | 4.1 | 0 | 0 | 0 | 4.1 | Ü | AÜ | 0.01519 | 10.9 | 10.9 | 0.22814 | 0 | 0 | 0.0053732 | 0.1675
1970 | 2 | A | 3.7 | 0 | 0 | 0 | 3.7 | Ü | AÜ | 3.0009e-05 | 11.3 | 11.3 | 0.22943 | 0 | 0 | 0.0053732 | 0.16879
1971 | 3 | A | 1.7 | 0 | 0 | 0 | 1.7 | Ü | AÜ | 0.0033488 | 13.3 | 13.3 | 0.26033 | 0 | 0 | 0.0053732 | 0.19969
1972 | 4 | A | 1.4 | 0 | 0 | 0 | 1.4 | Ü | AÜ | 0.010119 | 13.6 | 13.6 | 0.2669 | 0 | 0 | 0.0053732 | 0.20626
1973 | 5 | A | 1.5 | 0 | 0 | 0 | 1.5 | Ü | AÜ | 6.0017e-05 | 13.5 | 13.5 | 0.2623 | 0 | 0 | 0.0053732 | 0.20166
1974 | 6 | A | 0.7 | 0 | 0 | 0 | 0.7 | Ü | AÜ | 0.066385 | 14.3 | 14.3 | 0.29474 | 0 | 0 | 0.0053732 | 0.23411
1975 | 7 | A | 1.5 | 387.5747 | 385.2492 | 0.2148 | 1.7148 | Ü | AÜ | 0.063382 | 13.5 | 13.2852 | 0.27865 | 0 | 0 | 0.0053732 | 0.21802
1976 | 8 | A | 4.3 | 2920.2166 | 2869.9889 | 1.6002 | 5.9002 | Ü | AÜ | 0.043498 | 10.7 | 9.0998 | 0.21 | 0 | 0 | 0.0053732 | 0.14936
1977 | 9 | A | 6.1 | 7116.3691 | 6942.7297 | 3.8709 | 9.9709 | Ü | AÜ | 0.072694 | 8.9 | 5.0291 | 0.15821 | 0 | 0 | 0.0053732 | 0.09758
1978 | 10 | A | 8.9 | 12019.9604 | 11592.0499 | 6.4632 | 15.3632 | Ü | AÜ | 0.042773 | 6.1 | 0 | 0.073852 | 0 | 0 | 0.0053732 | 0.013217
1979 | 11 | A | 10.8 | 16300.8864 | 15596.6881 | 8.6959 | 19.4959 | Ü | AÜ | 0.10705 | 4.2 | 0 | 0.093714 | 0 | 0 | 0.0053732 | 0.03308
1980 | 12 | A | 11.7 | 18799.944 | 17920.1066 | 9.9914 | 21.6914 | Ü | AÜ | 0.089352 | 3.3 | 0 | 0.088246 | 0 | 0 | 0.0053732 | 0.027611
1981 | 13 | A | 12.1 | 18772.589 | 17863.9957 | 9.9601 | 22.0601 | Ü | AÜ | 0.022116 | 2.9 | 0 | 0.067469 | 0 | 0 | 0.0053732 | 0.0068342
1982 | 14 | A | 12.4 | 17113.4119 | 16264.5867 | 9.0683 | 21.4683 | Ü | AÜ | 0.012843 | 2.6 | 0 | 0.064603 | 0 | 0 | 0.0053732 | 0.0039687
1983 | 15 | A | 12.4 | 14161.7776 | 13459.3535 | 7.5043 | 19.9043 | Ü | AÜ | 0.0085407 | 2.6 | 0 | 0.063274 | 0 | 0 | 0.0053732 | 0.0026392
1984 | 16 | A | 11.2 | 10434.9941 | 9967.5063 | 5.5574 | 16.7574 | Ü | AÜ | 0.1088 | 3.8 | 0 | 0.094255 | 0 | 0 | 0.0053732 | 0.03362
1985 | 17 | A | 10.2 | 6148.6512 | 5897.7863 | 3.2883 | 13.4883 | Ü | AÜ | 0.0077026 | 4.8 | 1.5117 | 0.085594 | 0 | 0 | 0.0053732 | 0.024959
1986 | 18 | A | 9 | 2352.803 | 2268.1021 | 1.2646 | 10.2646 | Ü | AÜ | 0.066221 | 6 | 4.7354 | 0.15183 | 0 | 0 | 0.0053732 | 0.091194
1987 | 19 | A | 8.3 | 232.1114 | 224.4053 | 0.12512 | 8.4251 | Ü | AÜ | 0.052627 | 6.7 | 6.5749 | 0.1751 | 0 | 0 | 0.0053732 | 0.11447
1988 | 20 | A | 7.6 | 0 | 0 | 0 | 7.6 | Ü | AÜ | 0.085453 | 7.4 | 7.4 | 0.19757 | 0 | 0 | 0.0053732 | 0.13694
1989 | 21 | A | 7.6 | 0 | 0 | 0 | 7.6 | Ü | AÜ | 0.018714 | 7.4 | 7.4 | 0.17695 | 0 | 0 | 0.0053732 | 0.11631
1990 | 22 | A | 7.2 | 0 | 0 | 0 | 7.2 | Ü | AÜ | 0.044693 | 7.8 | 7.8 | 0.19095 | 0 | 0 | 0.0053732 | 0.13032
1991 | 23 | A | 6.6 | 0 | 0 | 0 | 6.6 | Ü | AÜ | 0.026417 | 8.4 | 8.4 | 0.19426 | 0 | 0 | 0.0053732 | 0.13363
1992 | 24 | A | 6 | 0 | 0 | 0 | 6 | Ü | AÜ | 0.031993 | 9 | 9 | 0.20495 | 0 | 0 | 0.0053732 | 0.14431
1993 | 1 | A | 4.1 | 0 | 0 | 0 | 4.1 | Ü | AÜ | 0.01519 | 10.9 | 10.9 | 0.22814 | 0 | 0 | 0.0053732 | 0.1675
1994 | 2 | A | 3.7 | 0 | 0 | 0 | 3.7 | Ü | AÜ | 3.0009e-05 | 11.3 | 11.3 | 0.22943 | 0 | 0 | 0.0053732 | 0.16879
1995 | 3 | A | 3.4 | 0 | 0 | 0 | 3.4 | Ü | AÜ | 0.0033488 | 11.6 | 11.6 | 0.23493 | 0 | 0 | 0.0053732 | 0.1743
1996 | 4 | A | 2.3 | 0 | 0 | 0 | 2.3 | Ü | AÜ | 0.010119 | 12.7 | 12.7 | 0.25346 | 0 | 0 | 0.0053732 | 0.19282
1997 | 5 | A | 1.7 | 0 | 0 | 0 | 1.7 | Ü | AÜ | 6.0017e-05 | 13.3 | 13.3 | 0.25931 | 0 | 0 | 0.0053732 | 0.19867
1998 | 6 | A | 1.4 | 0 | 0 | 0 | 1.4 | Ü | AÜ | 0.066385 | 13.6 | 13.6 | 0.28429 | 0 | 0 | 0.0053732 | 0.22365
1999 | 7 | A | 1.7 | 537.8919 | 534.2342 | 0.29786 | 1.9979 | Ü | AÜ | 0.063382 | 13.3 | 13.0021 | 0.27443 | 0 | 0 | 0.0053732 | 0.21379
2000 | 8 | A | 3.6 | 3755.7637 | 3701.6807 | 2.0639 | 5.6639 | Ü | AÜ | 0.043498 | 11.4 | 9.3361 | 0.21353 | 0 | 0 | 0.0053732 | 0.15289
2001 | 9 | A | 9.1 | 8802.3595 | 8481.9536 | 4.7291 | 13.8291 | Ü | AÜ | 0.072694 | 5.9 | 1.1709 | 0.10059 | 0 | 0 | 0.0053732 | 0.039952
2002 | 10 | A | 11.3 | 13775.5572 | 13152.902 | 7.3334 | 18.6334 | Ü | AÜ | 0.042773 | 3.7 | 0 | 0.073852 | 0 | 0 | 0.0053732 | 0.013217
2003 | 11 | A | 13.3 | 17341.7316 | 16419.1515 | 9.1545 | 22.4545 | Ü | AÜ | 0.10705 | 1.7 | 0 | 0.093714 | 0 | 0 | 0.0053732 | 0.03308
2004 | 12 | A | 15.1 | 19032.0554 | 17882.5193 | 9.9704 | 25.0704 | Ü | AÜ | 0.089352 | 0 | 0 | 0.088246 | 0 | 0 | 0.0053732 | 0.027611
2005 | 13 | A | 16.2 | 18554.2904 | 17351.9724 | 9.6746 | 25.8746 | Ü | AÜ | 0.022116 | 0 | 0 | 0.067469 | 0 | 0 | 0.0053732 | 0.0068342
2006 | 14 | A | 17.5 | 16397.3061 | 15249.4947 | 8.5024 | 26.0024 | Ü | AÜ | 0.012843 | 0 | 0 | 0.064603 | 0 | 0.0023694 | 0.0053773 | 0.0039687
2007 | 15 | A | 17.8 | 12800.5266 | 11889.1291 | 6.6288 | 24.4288 | Ü | AÜ | 0.0085407 | 0 | 0 | 0.063274 | 0 | 0 | 0.0053732 | 0.0026392
2008 | 16 | A | 17.5 | 8604.3741 | 8002.0679 | 4.4616 | 21.9616 | Ü | AÜ | 0.1088 | 0 | 0 | 0.094255 | 0 | 0 | 0.0053732 | 0.03362
2009 | 17 | A | 16.7 | 4594.5608 | 4287.6442 | 2.3906 | 19.0906 | Ü | AÜ | 0.0077026 | 0 | 0 | 0.063015 | 0 | 0 | 0.0053732 | 0.0023802
2010 | 18 | A | 16.1 | 1520.2352 | 1422.332 | 0.79302 | 16.893 | Ü | AÜ | 0.066221 | 0 | 0 | 0.081098 | 0 | 0 | 0.0053732 | 0.020463
2011 | 19 | A | 15 | 150.5881 | 141.5528 | 0.078923 | 15.0789 | Ü | AÜ | 0.052627 | 0 | 0 | 0.076897 | 0 | 0 | 0.0053732 | 0.016263
2012 | 20 | A | 14.3 | 0 | 0 | 0 | 14.3 | Ü | AÜ | 0.085453 | 0.7 | 0.7 | 0.097496 | 0 | 0 | 0.0053732 | 0.036862
2013 | 21 | A | 13.8 | 0 | 0 | 0 | 13.8 | Ü | AÜ | 0.018714 | 1.2 | 1.2 | 0.084341 | 0 | 0 | 0.0053732 | 0.023707
2014 | 22 | A | 13 | 0 | 0 | 0 | 13 | Ü | AÜ | 0.044693 | 2 | 2 | 0.10432 | 0 | 0 | 0.0053732 | 0.043684
2015 | 23 | A | 13.2 | 0 | 0 | 0 | 13.2 | Ü | AÜ | 0.026417 | 1.8 | 1.8 | 0.095684 | 0 | 0 | 0.0053732 | 0.035049
2016 | 24 | A | 13 | 0 | 0 | 0 | 13 | Ü | AÜ | 0.031993 | 2 | 2 | 0.10039 | 0 | 0 | 0.0053732 | 0.039759
2017 | 1 | A | 12.6 | 0 | 0 | 0 | 12.6 | Ü | AÜ | 0.01519 | 2.4 | 2.4 | 0.10118 | 0 | 0 | 0.0053732 | 0.040542
2018 | 2 | A | 12.6 | 0 | 0 | 0 | 12.6 | Ü | AÜ | 3.0009e-05 | 2.4 | 2.4 | 0.096492 | 0 | 0 | 0.0053732 | 0.035857
2019 | 3 | A | 11.9 | 0 | 0 | 0 | 11.9 | Ü | AÜ | 0.0033488 | 3.1 | 3.1 | 0.10797 | 0 | 0 | 0.0053732 | 0.047338
2020 | 4 | A | 11.1 | 0 | 0 | 0 | 11.1 | Ü | AÜ | 0.010119 | 3.9 | 3.9 | 0.12201 | 0 | 0 | 0.0053732 | 0.061379
2021 | 5 | A | 10.3 | 0 | 0 | 0 | 10.3 | Ü | AÜ | 6.0017e-05 | 4.7 | 4.7 | 0.13085 | 0 | 0 | 0.0053732 | 0.07022
2022 | 6 | A | 10.5 | 0 | 0 | 0 | 10.5 | Ü | AÜ | 0.066385 | 4.5 | 4.5 | 0.14836 | 0 | 0 | 0.0053732 | 0.087728
2023 | 7 | A | 9.6 | 127.5665 | 122.6679 | 0.068394 | 9.6684 | Ü | AÜ | 0.063382 | 5.4 | 5.3316 | 0.15986 | 0 | 0 | 0.0053732 | 0.099221
2024 | 8 | A | 7.6 | 936.3002 | 907.8367 | 0.50617 | 8.1062 | Ü | AÜ | 0.043498 | 7.4 | 6.8938 | 0.17705 | 0 | 0 | 0.0053732 | 0.11641
2025 | 9 | A | 6.3 | 2050.8143 | 1999.1338 | 1.1146 | 7.4146 | Ü | AÜ | 0.072694 | 8.7 | 7.5854 | 0.1964 | 0 | 0 | 0.0053732 | 0.13576
2026 | 10 | A | 6.2 | 3474.359 | 3388.1949 | 1.8891 | 8.0891 | Ü | AÜ | 0.042773 | 8.8 | 6.9109 | 0.17708 | 0 | 0 | 0.0053732 | 0.11644
2027 | 11 | A | 6.2 | 4741.6279 | 4624.0356 | 2.5781 | 8.7781 | Ü | AÜ | 0.10705 | 8.8 | 6.2219 | 0.18665 | 0 | 0 | 0.0053732 | 0.12601
2028 | 12 | A | 6.4 | 5810.6406 | 5661.8882 | 3.1568 | 9.5568 | Ü | AÜ | 0.089352 | 8.6 | 5.4432 | 0.16955 | 0 | 0 | 0.0053732 | 0.10891
2029 | 13 | A | 6.5 | 6586.3316 | 6415.087 | 3.5767 | 10.0767 | Ü | AÜ | 0.022116 | 8.5 | 4.9233 | 0.14101 | 0 | 0 | 0.0053732 | 0.080371
2030 | 14 | A | 7 | 6316.3023 | 6139.4459 | 3.4231 | 10.4231 | Ü | AÜ | 0.012843 | 8 | 4.5769 | 0.13297 | 0 | 0 | 0.0053732 | 0.072332
2031 | 15 | A | 7.2 | 5236.456 | 5085.646 | 2.8355 | 10.0355 | Ü | AÜ | 0.0085407 | 7.8 | 4.9645 | 0.13743 | 0 | 0 | 0.0053732 | 0.076791
2032 | 16 | A | 7.5 | 3642.2809 | 3533.0125 | 1.9698 | 9.4698 | Ü | AÜ | 0.1088 | 7.5 | 5.5302 | 0.17686 | 0 | 0 | 0.0053732 | 0.11622
2033 | 17 | A | 7.6 | 1985.2706 | 1924.9184 | 1.0732 | 8.6732 | Ü | AÜ | 0.0077026 | 7.4 | 6.3268 | 0.15751 | 0 | 0 | 0.0053732 | 0.09688
2034 | 18 | A | 7.4 | 723.6894 | 702.2682 | 0.39155 | 7.7916 | Ü | AÜ | 0.066221 | 7.6 | 7.2084 | 0.18877 | 0 | 0 | 0.0053732 | 0.12813
2035 | 19 | A | 7.1 | 90.732 | 88.1552 | 0.049151 | 7.1492 | Ü | AÜ | 0.052627 | 7.9 | 7.8508 | 0.19416 | 0 | 0 | 0.0053732 | 0.13353
2036 | 20 | A | 6.9 | 0 | 0 | 0 | 6.9 | Ü | AÜ | 0.085453 | 8.1 | 8.1 | 0.20803 | 0 | 0 | 0.0053732 | 0.14739
2037 | 21 | A | 6.9 | 0 | 0 | 0 | 6.9 | Ü | AÜ | 0.018714 | 8.1 | 8.1 | 0.1874 | 0 | 0 | 0.0053732 | 0.12677
2038 | 22 | A | 6.6 | 0 | 0 | 0 | 6.6 | Ü | AÜ | 0.044693 | 8.4 | 8.4 | 0.19991 | 0 | 0 | 0.0053732 | 0.13928
2039 | 23 | A | 6.3 | 0 | 0 | 0 | 6.3 | Ü | AÜ | 0.026417 | 8.7 | 8.7 | 0.19875 | 0 | 0 | 0.0053732 | 0.13811
2040 | 24 | A | 6.5 | 0 | 0 | 0 | 6.5 | Ü | AÜ | 0.031993 | 8.5 | 8.5 | 0.19748 | 0 | 0 | 0.0053732 | 0.13685
2041 | 1 | A | 6.5 | 0 | 0 | 0 | 6.5 | Ü | AÜ | 0.01519 | 8.5 | 8.5 | 0.19229 | 0 | 0 | 0.0053732 | 0.13165
2042 | 2 | A | 6 | 0 | 0 | 0 | 6 | Ü | AÜ | 3.0009e-05 | 9 | 9 | 0.19507 | 0 | 0 | 0.0053732 | 0.13444
2043 | 3 | A | 5.8 | 0 | 0 | 0 | 5.8 | Ü | AÜ | 0.0033488 | 9.2 | 9.2 | 0.19909 | 0 | 0 | 0.0053732 | 0.13845
2044 | 4 | A | 5.6 | 0 | 0 | 0 | 5.6 | Ü | AÜ | 0.010119 | 9.4 | 9.4 | 0.20416 | 0 | 0 | 0.0053732 | 0.14353
2045 | 5 | A | 5.6 | 0 | 0 | 0 | 5.6 | Ü | AÜ | 6.0017e-05 | 9.4 | 9.4 | 0.20106 | 0 | 0 | 0.0053732 | 0.14042
2046 | 6 | A | 5.3 | 0.27084 | 0.2651 | 0.00014781 | 5.3001 | Ü | AÜ | 0.066385 | 9.7 | 9.6999 | 0.22603 | 0 | 0 | 0.0053732 | 0.1654
2047 | 7 | A | 5 | 219.9236 | 215.5251 | 0.12017 | 5.1202 | Ü | AÜ | 0.063382 | 10 | 9.8798 | 0.22779 | 0 | 0 | 0.0053732 | 0.16716
2048 | 8 | A | 5.4 | 1710.637 | 1673.6872 | 0.93317 | 6.3332 | Ü | AÜ | 0.043498 | 9.6 | 8.6668 | 0.20353 | 0 | 0 | 0.0053732 | 0.14289
2049 | 9 | A | 5.9 | 4371.9288 | 4268.7513 | 2.38 | 8.28 | Ü | AÜ | 0.072694 | 9.1 | 6.72 | 0.18347 | 0 | 0 | 0.0053732 | 0.12284
2050 | 10 | A | 6.6 | 7867.6843 | 7659.9775 | 4.2708 | 10.8708 | Ü | AÜ | 0.042773 | 8.4 | 4.1292 | 0.13553 | 0 | 0 | 0.0053732 | 0.074893
2051 | 11 | A | 7.8 | 10909.2381 | 10568.8699 | 5.8927 | 13.6927 | Ü | AÜ | 0.10705 | 7.2 | 1.3073 | 0.11324 | 0 | 0 | 0.0053732 | 0.052606
2052 | 12 | A | 7.9 | 12928.0931 | 12519.5654 | 6.9803 | 14.8803 | Ü | AÜ | 0.089352 | 7.1 | 0.11971 | 0.090034 | 0 | 0 | 0.0053732 | 0.029399
2053 | 13 | A | 9.3 | 11959.2919 | 11514.4062 | 6.4199 | 15.7199 | Ü | AÜ | 0.022116 | 5.7 | 0 | 0.067469 | 0 | 0 | 0.0053732 | 0.0068342
2054 | 14 | A | 9.5 | 10825.548 | 10414.1771 | 5.8064 | 15.3064 | Ü | AÜ | 0.012843 | 5.5 | 0 | 0.064603 | 0 | 0 | 0.0053732 | 0.0039687
2055 | 15 | A | 8 | 9268.2074 | 8971.6248 | 5.0021 | 13.0021 | Ü | AÜ | 0.0085407 | 7 | 1.9979 | 0.093115 | 0 | 0 | 0.0053732 | 0.03248
2056 | 16 | A | 8.8 | 6701.9811 | 6466.0714 | 3.6052 | 12.4052 | Ü | AÜ | 0.1088 | 6.2 | 2.5948 | 0.13301 | 0 | 0 | 0.0053732 | 0.072378
2057 | 17 | A | 7.8 | 4024.9804 | 3899.4011 | 2.1741 | 9.9741 | Ü | AÜ | 0.0077026 | 7.2 | 5.0259 | 0.13808 | 0 | 0 | 0.0053732 | 0.077449
2058 | 18 | A | 6.9 | 1616.9257 | 1572.2986 | 0.87664 | 7.7766 | Ü | AÜ | 0.066221 | 8.1 | 7.2234 | 0.18899 | 0 | 0 | 0.0053732 | 0.12835
2059 | 19 | A | 7 | 196.902 | 191.3888 | 0.10671 | 7.1067 | Ü | AÜ | 0.052627 | 8 | 7.8933 | 0.1948 | 0 | 0 | 0.0053732 | 0.13416
2060 | 20 | A | 6.9 | 0 | 0 | 0 | 6.9 | Ü | AÜ | 0.085453 | 8.1 | 8.1 | 0.20803 | 0 | 0 | 0.0053732 | 0.14739
2061 | 21 | A | 6.3 | 0 | 0 | 0 | 6.3 | Ü | AÜ | 0.018714 | 8.7 | 8.7 | 0.19637 | 0 | 0 | 0.0053732 | 0.13573
2062 | 22 | A | 6.2 | 0 | 0 | 0 | 6.2 | Ü | AÜ | 0.044693 | 8.8 | 8.8 | 0.20589 | 0 | 0 | 0.0053732 | 0.14525
2063 | 23 | A | 6 | 0 | 0 | 0 | 6 | Ü | AÜ | 0.026417 | 9 | 9 | 0.20323 | 0 | 0 | 0.0053732 | 0.14259
2064 | 24 | A | 5.7 | 0 | 0 | 0 | 5.7 | Ü | AÜ | 0.031993 | 9.3 | 9.3 | 0.20943 | 0 | 0 | 0.0053732 | 0.1488
2065 | 1 | M | 5.3 | 0 | 0 | 0 | 5.3 | Ü | MÜ | 0.0078046 | 9.7 | 9.7 | 0.20793 | 0 | 0 | 0.0053732 | 0.1473
2066 | 2 | M | 5.1 | 0 | 0 | 0 | 5.1 | Ü | MÜ | 0.0013765 | 9.9 | 9.9 | 0.20893 | 0 | 0 | 0.0053732 | 0.1483
2067 | 3 | M | 5 | 0 | 0 | 0 | 5 | Ü | MÜ | 0.0016744 | 10 | 10 | 0.21052 | 0 | 0 | 0.0053732 | 0.14988
2068 | 4 | M | 4.9 | 0 | 0 | 0 | 4.9 | Ü | MÜ | 0.0050596 | 10.1 | 10.1 | 0.21306 | 0 | 0 | 0.0053732 | 0.15242
2069 | 5 | M | 4.7 | 0 | 0 | 0 | 4.7 | Ü | MÜ | 3.0009e-05 | 10.3 | 10.3 | 0.21449 | 0 | 0 | 0.0053732 | 0.15386
2070 | 6 | M | 4.6 | 0.54168 | 0.53172 | 0.00029646 | 4.6003 | Ü | MÜ | 0.033983 | 10.4 | 10.3997 | 0.22647 | 0 | 0 | 0.0053732 | 0.16584
2071 | 7 | M | 4.5 | 474.5149 | 465.9736 | 0.2598 | 4.7598 | Ü | MÜ | 0.042704 | 10.5 | 10.2402 | 0.22678 | 0 | 0 | 0.0053732 | 0.16615
2072 | 8 | M | 4.8 | 3248.2061 | 3185.8405 | 1.7763 | 6.5763 | Ü | MÜ | 0.039871 | 10.2 | 8.4237 | 0.19878 | 0 | 0 | 0.0053732 | 0.13814
2073 | 9 | M | 5.4 | 7591.6965 | 7427.7159 | 4.1413 | 9.5413 | Ü | MÜ | 0.085354 | 9.6 | 5.4587 | 0.16854 | 0 | 0 | 0.0053732 | 0.10791
2074 | 10 | M | 5.8 | 12659.6888 | 12365.9841 | 6.8947 | 12.6947 | Ü | MÜ | 0.077992 | 9.2 | 2.3053 | 0.11917 | 0 | 0 | 0.0053732 | 0.058534
2075 | 11 | M | 7.2 | 16109.4012 | 15645.4505 | 8.7231 | 15.9231 | Ü | MÜ | 0.081029 | 7.8 | 0 | 0.085674 | 0 | 0 | 0.0053732 | 0.025039
2076 | 12 | M | 6.5 | 17407.0045 | 16954.4223 | 9.453 | 15.953 | Ü | MÜ | 0.097359 | 8.5 | 0 | 0.09072 | 0 | 0 | 0.0053732 | 0.030085
2077 | 13 | M | 7.1 | 17723.0769 | 17219.7415 | 9.6009 | 16.7009 | Ü | MÜ | 0.047211 | 7.9 | 0 | 0.075224 | 0 | 0 | 0.0053732 | 0.014589
2078 | 14 | M | 8.5 | 17226.353 | 16640.657 | 9.278 | 17.778 | Ü | MÜ | 0.049824 | 6.5 | 0 | 0.076031 | 0 | 0 | 0.0053732 | 0.015396
2079 | 15 | M | 8.3 | 14461.5995 | 13981.4744 | 7.7954 | 16.0954 | Ü | MÜ | 0.027704 | 6.7 | 0 | 0.069196 | 0 | 0 | 0.0053732 | 0.0085609
2080 | 16 | M | 8.8 | 10403.5764 | 10037.3705 | 5.5963 | 14.3963 | Ü | MÜ | 0.10128 | 6.2 | 0.60366 | 0.10095 | 0 | 0 | 0.0053732 | 0.040314
2081 | 17 | M | 8.6 | 5646.5105 | 5452.2705 | 3.0399 | 11.6399 | Ü | MÜ | 0.0093504 | 6.4 | 3.3601 | 0.11371 | 0 | 0 | 0.0053732 | 0.053077
2082 | 18 | M | 7.7 | 1878.5589 | 1820.6993 | 1.0151 | 8.7151 | Ü | MÜ | 0.050965 | 7.3 | 6.2849 | 0.17026 | 0 | 0 | 0.0053732 | 0.10962
2083 | 19 | M | 6.2 | 210.7149 | 205.4892 | 0.11457 | 6.3146 | Ü | MÜ | 0.08223 | 8.8 | 8.6854 | 0.21577 | 0 | 0 | 0.0053732 | 0.15514
2084 | 20 | M | 5.3 | 0 | 0 | 0 | 5.3 | Ü | MÜ | 0.053926 | 9.7 | 9.7 | 0.22218 | 0 | 0 | 0.0053732 | 0.16155
2085 | 21 | M | 5.6 | 0 | 0 | 0 | 5.6 | Ü | MÜ | 0.02635 | 9.4 | 9.4 | 0.20918 | 0 | 0 | 0.0053732 | 0.14855
2086 | 22 | M | 5.9 | 0 | 0 | 0 | 5.9 | Ü | MÜ | 0.04019 | 9.1 | 9.1 | 0.20898 | 0 | 0 | 0.0053732 | 0.14834
2087 | 23 | M | 6.2 | 0 | 0 | 0 | 6.2 | Ü | MÜ | 0.020637 | 8.8 | 8.8 | 0.19845 | 0 | 0 | 0.0053732 | 0.13782
2088 | 24 | M | 5.8 | 0 | 0 | 0 | 5.8 | Ü | MÜ | 0.016093 | 9.2 | 9.2 | 0.20302 | 0 | 0 | 0.0053732 | 0.14239
2089 | 1 | F | 6.9 | 0 | 0 | 0 | 6.9 | Ü | FÜ | 0.00041879 | 8.1 | 8.1 | 0.18175 | 0 | 0 | 0.0053732 | 0.12112
2090 | 2 | F | 6.7 | 0 | 0 | 0 | 6.7 | Ü | FÜ | 0.0027229 | 8.3 | 8.3 | 0.18545 | 0 | 0 | 0.0053732 | 0.12481
2091 | 3 | F | 6.1 | 0 | 0 | 0 | 6.1 | Ü | FÜ | 0 | 8.9 | 8.9 | 0.19357 | 0 | 0 | 0.0053732 | 0.13293
2092 | 4 | F | 6.5 | 0 | 0 | 0 | 6.5 | Ü | FÜ | 0 | 8.5 | 8.5 | 0.1876 | 0 | 0 | 0.0053732 | 0.12696
2093 | 5 | F | 6.3 | 0 | 0 | 0 | 6.3 | Ü | FÜ | 0 | 8.7 | 8.7 | 0.19058 | 0 | 0 | 0.0053732 | 0.12995
2094 | 6 | F | 7.1 | 0.54168 | 0.5263 | 0.00029344 | 7.1003 | Ü | FÜ | 0.0015797 | 7.9 | 7.8997 | 0.17912 | 0 | 0 | 0.0053732 | 0.11848
2095 | 7 | F | 9.2 | 187.9642 | 181.0471 | 0.10094 | 9.3009 | Ü | FÜ | 0.022026 | 5.8 | 5.6991 | 0.15257 | 0 | 0 | 0.0053732 | 0.09193
2096 | 8 | F | 9.8 | 1187.3706 | 1140.8257 | 0.63607 | 10.4361 | Ü | FÜ | 0.036244 | 5.2 | 4.5639 | 0.14 | 0 | 0 | 0.0053732 | 0.079369
2097 | 9 | F | 10.7 | 2871.1942 | 2748.3071 | 1.5323 | 12.2323 | Ü | FÜ | 0.098013 | 4.3 | 2.7677 | 0.13226 | 0 | 0 | 0.0053732 | 0.071627
2098 | 10 | F | 11.4 | 4387.9085 | 4187.8199 | 2.3349 | 13.7349 | Ü | FÜ | 0.11321 | 3.6 | 1.2651 | 0.11451 | 0 | 0 | 0.0053732 | 0.053879
2099 | 11 | F | 11.9 | 5755.1181 | 5481.1744 | 3.056 | 14.956 | Ü | FÜ | 0.055008 | 3.1 | 0.043966 | 0.07829 | 0 | 0 | 0.0053732 | 0.017655
2100 | 12 | F | 12.3 | 6044.9188 | 5747.5088 | 3.2045 | 15.5045 | Ü | FÜ | 0.10537 | 2.7 | 0 | 0.093194 | 0 | 0 | 0.0053732 | 0.03256
2101 | 13 | F | 12.6 | 5909.4979 | 5611.6592 | 3.1288 | 15.7288 | Ü | FÜ | 0.072307 | 2.4 | 0 | 0.082978 | 0 | 0 | 0.0053732 | 0.022344
2102 | 14 | F | 11 | 5048.4917 | 4826.3581 | 2.6909 | 13.6909 | Ü | FÜ | 0.086805 | 4 | 1.3091 | 0.10701 | 0 | 0 | 0.0053732 | 0.046377
2103 | 15 | F | 10.4 | 4174.4851 | 4000.8266 | 2.2307 | 12.6307 | Ü | FÜ | 0.046867 | 4.6 | 2.3693 | 0.11051 | 0 | 0 | 0.0053732 | 0.049872
2104 | 16 | F | 10.4 | 3163.9743 | 3032.3529 | 1.6907 | 12.0907 | Ü | FÜ | 0.093768 | 4.6 | 2.9093 | 0.13306 | 0 | 0 | 0.0053732 | 0.07243
2105 | 17 | F | 10 | 1620.9884 | 1556.1488 | 0.86763 | 10.8676 | Ü | FÜ | 0.010998 | 5 | 4.1324 | 0.12576 | 0 | 0 | 0.0053732 | 0.065122
2106 | 18 | F | 9.5 | 592.0602 | 569.562 | 0.31756 | 9.8176 | Ü | FÜ | 0.035709 | 5.5 | 5.1824 | 0.14908 | 0 | 0 | 0.0053732 | 0.088442
2107 | 19 | F | 9.4 | 81.5234 | 78.4581 | 0.043744 | 9.4437 | Ü | FÜ | 0.11183 | 5.6 | 5.5563 | 0.17818 | 0 | 0 | 0.0053732 | 0.11755
2108 | 20 | F | 9.6 | 0 | 0 | 0 | 9.6 | Ü | FÜ | 0.022398 | 5.4 | 5.4 | 0.14821 | 0 | 0 | 0.0053732 | 0.087579
2109 | 21 | F | 9.4 | 0 | 0 | 0 | 9.4 | Ü | FÜ | 0.033985 | 5.6 | 5.6 | 0.15478 | 0 | 0 | 0.0053732 | 0.094146
2110 | 22 | F | 10.6 | 0 | 0 | 0 | 10.6 | Ü | FÜ | 0.035687 | 4.4 | 4.4 | 0.13738 | 0 | 0 | 0.0053732 | 0.076748
2111 | 23 | F | 10.3 | 0 | 0 | 0 | 10.3 | Ü | FÜ | 0.014858 | 4.7 | 4.7 | 0.13543 | 0 | 0 | 0.0053732 | 0.074793
2112 | 24 | F | 9.2 | 0 | 0 | 0 | 9.2 | Ü | FÜ | 0.00019388 | 5.8 | 5.8 | 0.14733 | 0 | 0 | 0.0053732 | 0.086692
2113 | 1 | A | 8 | 0 | 0 | 0 | 8 | Ü | AÜ | 0.01519 | 7 | 7 | 0.16988 | 0 | 0 | 0.0053732 | 0.10925
2114 | 2 | A | 7.9 | 0 | 0 | 0 | 7.9 | Ü | AÜ | 3.0009e-05 | 7.1 | 7.1 | 0.16669 | 0 | 0 | 0.0053732 | 0.10606
2115 | 3 | A | 7.8 | 0 | 0 | 0 | 7.8 | Ü | AÜ | 0.0033488 | 7.2 | 7.2 | 0.16921 | 0 | 0 | 0.0053732 | 0.10858
2116 | 4 | A | 6.8 | 0 | 0 | 0 | 6.8 | Ü | AÜ | 0.010119 | 8.2 | 8.2 | 0.18624 | 0 | 0 | 0.0053732 | 0.12561
2117 | 5 | A | 6.3 | 0 | 0 | 0 | 6.3 | Ü | AÜ | 6.0017e-05 | 8.7 | 8.7 | 0.1906 | 0 | 0 | 0.0053732 | 0.12997
2118 | 6 | A | 6.9 | 2.4376 | 2.3703 | 0.0013216 | 6.9013 | Ü | AÜ | 0.066385 | 8.1 | 8.0987 | 0.20211 | 0 | 0 | 0.0053732 | 0.14148
2119 | 7 | A | 7.2 | 309.5722 | 300.6565 | 0.16763 | 7.3676 | Ü | AÜ | 0.063382 | 7.8 | 7.6324 | 0.19422 | 0 | 0 | 0.0053732 | 0.13359
2120 | 8 | A | 6 | 2030.772 | 1982.0335 | 1.1051 | 7.1051 | Ü | AÜ | 0.043498 | 9 | 7.8949 | 0.192 | 0 | 0 | 0.0053732 | 0.13136
2121 | 9 | A | 5.8 | 4921.7377 | 4807.5534 | 2.6805 | 8.4805 | Ü | AÜ | 0.072694 | 9.2 | 6.5195 | 0.18048 | 0 | 0 | 0.0053732 | 0.11984
2122 | 10 | A | 7.4 | 7665.3655 | 7438.4707 | 4.1473 | 11.5473 | Ü | AÜ | 0.042773 | 7.6 | 3.4527 | 0.12542 | 0 | 0 | 0.0053732 | 0.064788
2123 | 11 | A | 4.8 | 10063.1282 | 9869.9162 | 5.503 | 10.303 | Ü | AÜ | 0.10705 | 10.2 | 4.697 | 0.16387 | 0 | 0 | 0.0053732 | 0.10324
2124 | 12 | A | 7.1 | 12137.235 | 11792.5375 | 6.5749 | 13.6749 | Ü | AÜ | 0.089352 | 7.9 | 1.3251 | 0.10804 | 0 | 0 | 0.0053732 | 0.047403
2125 | 13 | A | 6.8 | 13701.6174 | 13328.9334 | 7.4316 | 14.2316 | Ü | AÜ | 0.022116 | 8.2 | 0.76844 | 0.078947 | 0 | 0 | 0.0053732 | 0.018312
2126 | 14 | A | 6.8 | 14320.7618 | 13931.2371 | 7.7674 | 14.5674 | Ü | AÜ | 0.012843 | 8.2 | 0.43263 | 0.071065 | 0 | 0 | 0.0053732 | 0.010431
2127 | 15 | A | 4.6 | 12772.359 | 12537.3476 | 6.9902 | 11.5902 | Ü | AÜ | 0.0085407 | 10.4 | 3.4098 | 0.1142 | 0 | 0 | 0.0053732 | 0.05357
2128 | 16 | A | 6.6 | 10210.4662 | 9940.9099 | 5.5426 | 12.1426 | Ü | AÜ | 0.1088 | 8.4 | 2.8574 | 0.13693 | 0 | 0 | 0.0053732 | 0.0763
2129 | 17 | A | 6.8 | 6661.084 | 6479.9025 | 3.6129 | 10.4129 | Ü | AÜ | 0.0077026 | 8.2 | 4.5871 | 0.13153 | 0 | 0 | 0.0053732 | 0.070896
2130 | 18 | A | 6.1 | 2755.5448 | 2688.3095 | 1.4989 | 7.5989 | Ü | AÜ | 0.066221 | 8.9 | 7.4011 | 0.19164 | 0 | 0 | 0.0053732 | 0.13101
2131 | 19 | A | 5.2 | 385.9496 | 377.9219 | 0.21071 | 5.4107 | Ü | AÜ | 0.052627 | 9.8 | 9.5893 | 0.22013 | 0 | 0 | 0.0053732 | 0.15949
2132 | 20 | A | 4.3 | 0 | 0 | 0 | 4.3 | Ü | AÜ | 0.085453 | 10.7 | 10.7 | 0.24686 | 0 | 0 | 0.0053732 | 0.18623
2133 | 21 | A | 4.1 | 0 | 0 | 0 | 4.1 | Ü | AÜ | 0.018714 | 10.9 | 10.9 | 0.22923 | 0 | 0 | 0.0053732 | 0.16859
2134 | 22 | A | 2.6 | 0 | 0 | 0 | 2.6 | Ü | AÜ | 0.044693 | 12.4 | 12.4 | 0.25966 | 0 | 0 | 0.0053732 | 0.19902
2135 | 23 | A | 3.7 | 0 | 0 | 0 | 3.7 | Ü | AÜ | 0.026417 | 11.3 | 11.3 | 0.23758 | 0 | 0 | 0.0053732 | 0.17695
2136 | 24 | A | 3.6 | 0 | 0 | 0 | 3.6 | Ü | AÜ | 0.031993 | 11.4 | 11.4 | 0.2408 | 0 | 0 | 0.0053732 | 0.18016
2137 | 1 | A | 3.5 | 0 | 0 | 0 | 3.5 | Ü | AÜ | 0.01519 | 11.5 | 11.5 | 0.2371 | 0 | 0 | 0.0053732 | 0.17646
2138 | 2 | A | 3.6 | 0 | 0 | 0 | 3.6 | Ü | AÜ | 3.0009e-05 | 11.4 | 11.4 | 0.23092 | 0 | 0 | 0.0053732 | 0.17029
2139 | 3 | A | 3.8 | 0 | 0 | 0 | 3.8 | Ü | AÜ | 0.0033488 | 11.2 | 11.2 | 0.22896 | 0 | 0 | 0.0053732 | 0.16832
2140 | 4 | A | 4.1 | 0 | 0 | 0 | 4.1 | Ü | AÜ | 0.010119 | 10.9 | 10.9 | 0.22657 | 0 | 0 | 0.0053732 | 0.16593
2141 | 5 | A | 1.8 | 0 | 0 | 0 | 1.8 | Ü | AÜ | 6.0017e-05 | 13.2 | 13.2 | 0.25782 | 0 | 0 | 0.0053732 | 0.19718
2142 | 6 | A | 0.6 | 0.54168 | 0.54038 | 0.00030129 | 0.6003 | Ü | AÜ | 0.066385 | 14.4 | 14.3997 | 0.29623 | 0 | 0 | 0.0053732 | 0.2356
2143 | 7 | A | 1.5 | 131.9 | 131.1086 | 0.0731 | 1.5731 | Ü | AÜ | 0.063382 | 13.5 | 13.4269 | 0.28077 | 0 | 0 | 0.0053732 | 0.22014
2144 | 8 | A | 2.9 | 907.0493 | 896.5275 | 0.49986 | 3.3999 | Ü | AÜ | 0.043498 | 12.1 | 11.6001 | 0.24734 | 0 | 0 | 0.0053732 | 0.18671
2145 | 9 | A | 7.6 | 3054.825 | 2961.9583 | 1.6514 | 9.2514 | Ü | AÜ | 0.072694 | 7.4 | 5.7486 | 0.16896 | 0 | 0 | 0.0053732 | 0.10833
2146 | 10 | A | 9.9 | 5350.2095 | 5138.3412 | 2.8649 | 12.7649 | Ü | AÜ | 0.042773 | 5.1 | 2.2351 | 0.10724 | 0 | 0 | 0.0053732 | 0.046602
2147 | 11 | A | 6.9 | 7905.0605 | 7686.8808 | 4.2858 | 11.1858 | Ü | AÜ | 0.10705 | 8.1 | 3.8142 | 0.15068 | 0 | 0 | 0.0053732 | 0.09005
2148 | 12 | A | 8.6 | 10353.1998 | 9997.0497 | 5.5739 | 14.1739 | Ü | AÜ | 0.089352 | 6.4 | 0.82614 | 0.10059 | 0 | 0 | 0.0053732 | 0.03995
2149 | 13 | A | 9.9 | 11489.3813 | 11034.4018 | 6.1522 | 16.0522 | Ü | AÜ | 0.022116 | 5.1 | 0 | 0.067469 | 0 | 0 | 0.0053732 | 0.0068342
2150 | 14 | A | 11.5 | 10817.6936 | 10320.0797 | 5.754 | 17.254 | Ü | AÜ | 0.012843 | 3.5 | 0 | 0.064603 | 0 | 0 | 0.0053732 | 0.0039687
2151 | 15 | A | 9 | 9479.4641 | 9138.2034 | 5.095 | 14.095 | Ü | AÜ | 0.0085407 | 6 | 0.90499 | 0.076791 | 0 | 0 | 0.0053732 | 0.016157
2152 | 16 | A | 10.7 | 7575.9877 | 7251.7354 | 4.0432 | 14.7432 | Ü | AÜ | 0.1088 | 4.3 | 0.25679 | 0.09809 | 0 | 0 | 0.0053732 | 0.037455
2153 | 17 | A | 8.2 | 5365.6475 | 5189.6543 | 2.8935 | 11.0935 | Ü | AÜ | 0.0077026 | 6.8 | 3.9065 | 0.12136 | 0 | 0 | 0.0053732 | 0.06073
2154 | 18 | A | 6.8 | 2443.8058 | 2377.3343 | 1.3255 | 8.1255 | Ü | AÜ | 0.066221 | 8.2 | 6.8745 | 0.18378 | 0 | 0 | 0.0053732 | 0.12314
2155 | 19 | A | 7.2 | 323.3851 | 314.0717 | 0.17511 | 7.3751 | Ü | AÜ | 0.052627 | 7.8 | 7.6249 | 0.19079 | 0 | 0 | 0.0053732 | 0.13015
2156 | 20 | A | 5.7 | 5.9585 | 5.8227 | 0.0032464 | 5.7032 | Ü | AÜ | 0.085453 | 9.3 | 9.2968 | 0.2259 | 0 | 0 | 0.0053732 | 0.16527
2157 | 21 | A | 5.6 | 0 | 0 | 0 | 5.6 | Ü | AÜ | 0.018714 | 9.4 | 9.4 | 0.20682 | 0 | 0 | 0.0053732 | 0.14619
2158 | 22 | A | 5.8 | 0 | 0 | 0 | 5.8 | Ü | AÜ | 0.044693 | 9.2 | 9.2 | 0.21186 | 0 | 0 | 0.0053732 | 0.15123
2159 | 23 | A | 4 | 0 | 0 | 0 | 4 | Ü | AÜ | 0.026417 | 11 | 11 | 0.2331 | 0 | 0 | 0.0053732 | 0.17246
2160 | 24 | A | 3.8 | 0 | 0 | 0 | 3.8 | Ü | AÜ | 0.031993 | 11.2 | 11.2 | 0.23781 | 0 | 0 | 0.0053732 | 0.17717
2161 | 1 | A | 4.2 | 0 | 0 | 0 | 4.2 | Ü | AÜ | 0.01519 | 10.8 | 10.8 | 0.22664 | 0 | 0 | 0.0053732 | 0.16601
2162 | 2 | A | 4.4 | 0 | 0 | 0 | 4.4 | Ü | AÜ | 3.0009e-05 | 10.6 | 10.6 | 0.21897 | 0 | 0 | 0.0053732 | 0.15834
2163 | 3 | A | 3.7 | 0 | 0 | 0 | 3.7 | Ü | AÜ | 0.0033488 | 11.3 | 11.3 | 0.23045 | 0 | 0 | 0.0053732 | 0.16982
2164 | 4 | A | 2.5 | 0 | 0 | 0 | 2.5 | Ü | AÜ | 0.010119 | 12.5 | 12.5 | 0.25047 | 0 | 0 | 0.0053732 | 0.18983
2165 | 5 | A | 2.2 | 0 | 0 | 0 | 2.2 | Ü | AÜ | 6.0017e-05 | 12.8 | 12.8 | 0.25184 | 0 | 0 | 0.0053732 | 0.19121
2166 | 6 | A | 2.1 | 2.7805 | 2.7571 | 0.0015372 | 2.1015 | Ü | AÜ | 0.066385 | 12.9 | 12.8985 | 0.27381 | 0 | 0 | 0.0053732 | 0.21317
2167 | 7 | A | 2.7 | 544.9726 | 539.0869 | 0.30057 | 3.0006 | Ü | AÜ | 0.063382 | 12.3 | 11.9994 | 0.25945 | 0 | 0 | 0.0053732 | 0.19882
2168 | 8 | A | 2.6 | 2804.9406 | 2775.7693 | 1.5476 | 4.1476 | Ü | AÜ | 0.043498 | 12.4 | 10.8524 | 0.23617 | 0 | 0 | 0.0053732 | 0.17554
2169 | 9 | A | 3.5 | 5800.6217 | 5719.413 | 3.1889 | 6.6889 | Ü | AÜ | 0.072694 | 11.5 | 8.3111 | 0.20724 | 0 | 0 | 0.0053732 | 0.1466
2170 | 10 | A | 3.1 | 9016.7942 | 8904.986 | 4.965 | 8.065 | Ü | AÜ | 0.042773 | 11.9 | 6.935 | 0.17744 | 0 | 0 | 0.0053732 | 0.1168
2171 | 11 | A | 3.9 | 11976.6072 | 11789.7721 | 6.5734 | 10.4734 | Ü | AÜ | 0.10705 | 11.1 | 4.5266 | 0.16133 | 0 | 0 | 0.0053732 | 0.10069
2172 | 12 | A | 3.7 | 14062.7957 | 13854.6663 | 7.7247 | 11.4247 | Ü | AÜ | 0.089352 | 11.3 | 3.5753 | 0.14165 | 0 | 0 | 0.0053732 | 0.081014
2173 | 13 | A | 4.8 | 15195.5602 | 14903.8054 | 8.3096 | 13.1096 | Ü | AÜ | 0.022116 | 10.2 | 1.8904 | 0.095704 | 0 | 0 | 0.0053732 | 0.03507
2174 | 14 | A | 1.5 | 15496.1292 | 15403.1525 | 8.588 | 10.088 | Ü | AÜ | 0.012843 | 13.5 | 4.912 | 0.13797 | 0 | 0 | 0.0053732 | 0.077336
2175 | 15 | A | 2.5 | 14051.9518 | 13911.4323 | 7.7563 | 10.2563 | Ü | AÜ | 0.0085407 | 12.5 | 4.7437 | 0.13413 | 0 | 0 | 0.0053732 | 0.073493
2176 | 16 | A | 3.4 | 10728.7311 | 10582.8204 | 5.9005 | 9.3005 | Ü | AÜ | 0.1088 | 11.6 | 5.6995 | 0.17939 | 0 | 0 | 0.0053732 | 0.11875
2177 | 17 | A | 4.2 | 6744.3141 | 6631.0096 | 3.6971 | 7.8971 | Ü | AÜ | 0.0077026 | 10.8 | 7.1029 | 0.16911 | 0 | 0 | 0.0053732 | 0.10847
2178 | 18 | A | 3.8 | 2981.5006 | 2936.1818 | 1.6371 | 5.4371 | Ü | AÜ | 0.066221 | 11.2 | 9.5629 | 0.22393 | 0 | 0 | 0.0053732 | 0.1633
2179 | 19 | A | 2.3 | 373.9735 | 370.533 | 0.20659 | 2.5066 | Ü | AÜ | 0.052627 | 12.7 | 12.4934 | 0.26351 | 0 | 0 | 0.0053732 | 0.20287
2180 | 20 | A | 1.6 | 5.839 | 5.8016 | 0.0032347 | 1.6032 | Ü | AÜ | 0.085453 | 13.4 | 13.3968 | 0.28714 | 0 | 0 | 0.0053732 | 0.22651
2181 | 21 | A | 1.9 | 0 | 0 | 0 | 1.9 | Ü | AÜ | 0.018714 | 13.1 | 13.1 | 0.26209 | 0 | 0 | 0.0053732 | 0.20145
2182 | 22 | A | 1.8 | 0 | 0 | 0 | 1.8 | Ü | AÜ | 0.044693 | 13.2 | 13.2 | 0.27161 | 0 | 0 | 0.0053732 | 0.21097
2183 | 23 | A | 1.4 | 0 | 0 | 0 | 1.4 | Ü | AÜ | 0.026417 | 13.6 | 13.6 | 0.27193 | 0 | 0 | 0.0053732 | 0.2113
2184 | 24 | A | 0.9 | 0 | 0 | 0 | 0.9 | Ü | AÜ | 0.031993 | 14.1 | 14.1 | 0.28113 | 0 | 0 | 0.0053732 | 0.22049
2185 | 1 | A | 1.1 | 0 | 0 | 0 | 1.1 | W | AW | 0.0042349 | 13.9 | 13.9 | 0.26956 | 0 | 0 | 0.0053732 | 0.20893
2186 | 2 | A | 1.4 | 0 | 0 | 0 | 1.4 | W | AW | 0 | 13.6 | 13.6 | 0.26377 | 0 | 0 | 0.0053732 | 0.20314
2187 | 3 | A | 1.1 | 0 | 0 | 0 | 1.1 | W | AW | 0.0038795 | 13.9 | 13.9 | 0.26945 | 0 | 0 | 0.0053732 | 0.20882
2188 | 4 | A | 0.5 | 0 | 0 | 0 | 0.5 | W | AW | 0 | 14.5 | 14.5 | 0.27721 | 0 | 0 | 0.0053732 | 0.21658
2189 | 5 | A | 1.5 | 0 | 0 | 0 | 1.5 | W | AW | 0.0030573 | 13.5 | 13.5 | 0.26322 | 0 | 0 | 0.0053732 | 0.20259
2190 | 6 | A | 2.5 | 3.0585 | 3.0279 | 0.0016882 | 2.5017 | W | AW | 0.034906 | 12.5 | 12.4983 | 0.2581 | 0 | 0 | 0.0053732 | 0.19747
2191 | 7 | A | 2.8 | 289.7252 | 286.4803 | 0.15973 | 2.9597 | W | AW | 0.10919 | 12.2 | 12.0403 | 0.27422 | 0 | 0 | 0.0053732 | 0.21358
2192 | 8 | A | 0.2 | 1278.1832 | 1277.1607 | 0.71208 | 0.91208 | W | AW | 0.065863 | 14.8 | 14.0879 | 0.29141 | 0 | 0 | 0.0053732 | 0.23078
2193 | 9 | A | 0 | 3027.9345 | 3027.9345 | 1.6882 | 1.6882 | W | AW | 0.091577 | 15 | 13.3118 | 0.28776 | 0 | 0 | 0.0053732 | 0.22713
2194 | 10 | A | 0.2 | 5513.3989 | 5508.9882 | 3.0715 | 3.2715 | W | AW | 0.11224 | 14.8 | 11.7285 | 0.2705 | 0 | 0 | 0.0053732 | 0.20987
2195 | 11 | A | 1 | 8096.4578 | 8064.072 | 4.4961 | 5.4961 | W | AW | 0.051581 | 14 | 9.5039 | 0.21853 | 0 | 0 | 0.0053732 | 0.15789
2196 | 12 | A | 2.6 | 10676.4582 | 10565.4231 | 5.8908 | 8.4908 | W | AW | 0.06132 | 12.4 | 6.5092 | 0.17681 | 0 | 0 | 0.0053732 | 0.11617
2197 | 13 | A | 4.1 | 12474.0337 | 12269.4595 | 6.8408 | 10.9408 | W | AW | 0.0074571 | 10.9 | 4.0592 | 0.12357 | 0 | 0 | 0.0053732 | 0.062934
2198 | 14 | A | 4.8 | 13361.0044 | 13104.4731 | 7.3064 | 12.1064 | W | AW | 0.022366 | 10.2 | 2.8936 | 0.11077 | 0 | 0 | 0.0053732 | 0.050132
2199 | 15 | A | 4.8 | 13227.5417 | 12973.5729 | 7.2334 | 12.0334 | W | AW | 0.028854 | 10.2 | 2.9666 | 0.11386 | 0 | 0 | 0.0053732 | 0.053227
2200 | 16 | A | 1 | 11302.0645 | 11256.8563 | 6.2763 | 7.2763 | W | AW | 0.026693 | 14 | 7.7237 | 0.18425 | 0 | 0 | 0.0053732 | 0.12361
2201 | 17 | A | 0.9 | 7570.3924 | 7543.139 | 4.2057 | 5.1057 | W | AW | 0.021165 | 14.1 | 9.8943 | 0.21496 | 0 | 0 | 0.0053732 | 0.15433
2202 | 18 | A | 1.1 | 3491.7173 | 3476.3538 | 1.9382 | 3.0382 | W | AW | 0.016666 | 13.9 | 11.9618 | 0.24445 | 0 | 0 | 0.0053732 | 0.18382
2203 | 19 | A | 1.1 | 531.3483 | 529.0104 | 0.29495 | 1.395 | W | AW | 0.11526 | 13.9 | 13.605 | 0.29946 | 0 | 0 | 0.0053732 | 0.23883
2204 | 20 | A | 1.5 | 8.6195 | 8.5677 | 0.004777 | 1.5048 | W | AW | 0.072373 | 13.5 | 13.4952 | 0.28457 | 0 | 0 | 0.0053732 | 0.22394
2205 | 21 | A | 1.6 | 0 | 0 | 0 | 1.6 | W | AW | 0.07351 | 13.4 | 13.4 | 0.2835 | 0 | 0 | 0.0053732 | 0.22286
2206 | 22 | A | 0.8 | 0 | 0 | 0 | 0.8 | W | AW | 0.015733 | 14.2 | 14.2 | 0.27759 | 0 | 0 | 0.0053732 | 0.21696
2207 | 23 | A | 1.4 | 0 | 0 | 0 | 1.4 | W | AW | 0.027951 | 13.6 | 13.6 | 0.27241 | 0 | 0 | 0.0053732 | 0.21177
2208 | 24 | A | 1.7 | 0 | 0 | 0 | 1.7 | W | AW | 0.034122 | 13.3 | 13.3 | 0.26983 | 0 | 0 | 0.0053732 | 0.2092
2209 | 1 | F | 1.5 | 0 | 0 | 0 | 1.5 | Ü | FÜ | 0.00041879 | 13.5 | 13.5 | 0.26241 | 0 | 0 | 0.0053732 | 0.20177
2210 | 2 | F | 1.7 | 0 | 0 | 0 | 1.7 | Ü | FÜ | 0.0027229 | 13.3 | 13.3 | 0.26013 | 0 | 0 | 0.0053732 | 0.1995
2211 | 3 | F | 2 | 0 | 0 | 0 | 2 | Ü | FÜ | 0 | 13 | 13 | 0.25481 | 0 | 0 | 0.0053732 | 0.19417
2212 | 4 | F | 2 | 0 | 0 | 0 | 2 | Ü | FÜ | 0 | 13 | 13 | 0.25481 | 0 | 0 | 0.0053732 | 0.19417
2213 | 5 | F | 2.1 | 0 | 0 | 0 | 2.1 | Ü | FÜ | 0 | 12.9 | 12.9 | 0.25332 | 0 | 0 | 0.0053732 | 0.19268
2214 | 6 | F | 2 | 6.6731 | 6.6197 | 0.0036908 | 2.0037 | Ü | FÜ | 0.0015797 | 13 | 12.9963 | 0.25524 | 0 | 0 | 0.0053732 | 0.19461
2215 | 7 | F | 2.2 | 932.2924 | 924.0882 | 0.51523 | 2.7152 | Ü | FÜ | 0.022026 | 12.8 | 12.2848 | 0.25093 | 0 | 0 | 0.0053732 | 0.1903
2216 | 8 | F | 2.7 | 4778.7981 | 4727.187 | 2.6356 | 5.3356 | Ü | FÜ | 0.036244 | 12.3 | 9.6644 | 0.21619 | 0 | 0 | 0.0053732 | 0.15555
2217 | 9 | F | 3.2 | 10043.9007 | 9915.3388 | 5.5283 | 8.7283 | Ü | FÜ | 0.098013 | 11.8 | 6.2717 | 0.1846 | 0 | 0 | 0.0053732 | 0.12396
2218 | 10 | F | 3.6 | 14868.2985 | 14654.1951 | 8.1705 | 11.7705 | Ü | FÜ | 0.11321 | 11.4 | 3.2295 | 0.14386 | 0 | 0 | 0.0053732 | 0.083222
2219 | 11 | F | 4.7 | 17387.9627 | 17061.069 | 9.5124 | 14.2124 | Ü | FÜ | 0.055008 | 10.3 | 0.78759 | 0.089397 | 0 | 0 | 0.0053732 | 0.028762
2220 | 12 | F | 4.6 | 19494.1706 | 19135.4779 | 10.669 | 15.269 | Ü | FÜ | 0.10537 | 10.4 | 0 | 0.093194 | 0 | 0 | 0.0053732 | 0.03256
2221 | 13 | F | 5.4 | 21195.8198 | 20737.9901 | 11.5625 | 16.9625 | Ü | FÜ | 0.072307 | 9.6 | 0 | 0.082978 | 0 | 0 | 0.0053732 | 0.022344
2222 | 14 | F | 5.4 | 20913.0457 | 20461.3239 | 11.4082 | 16.8082 | Ü | FÜ | 0.086805 | 9.6 | 0 | 0.087459 | 0 | 0 | 0.0053732 | 0.026824
2223 | 15 | F | 5.3 | 18827.1353 | 18428 | 10.2745 | 15.5745 | Ü | FÜ | 0.046867 | 9.7 | 0 | 0.075117 | 0 | 0 | 0.0053732 | 0.014483
2224 | 16 | F | 5.2 | 14458.4569 | 14157.721 | 7.8937 | 13.0937 | Ü | FÜ | 0.093768 | 9.8 | 1.9063 | 0.11808 | 0 | 0 | 0.0053732 | 0.05745
2225 | 17 | F | 5.4 | 8934.2142 | 8741.2352 | 4.8737 | 10.2737 | Ü | FÜ | 0.010998 | 9.6 | 4.7263 | 0.13463 | 0 | 0 | 0.0053732 | 0.073993
2226 | 18 | F | 5.6 | 3608.7752 | 3527.9387 | 1.967 | 7.567 | Ü | FÜ | 0.035709 | 9.4 | 7.433 | 0.18269 | 0 | 0 | 0.0053732 | 0.12206
2227 | 19 | F | 3.9 | 505.4899 | 497.6043 | 0.27744 | 4.1774 | Ü | FÜ | 0.11183 | 11.1 | 10.8226 | 0.25684 | 0 | 0 | 0.0053732 | 0.19621
2228 | 20 | F | 4 | 8.0634 | 7.9344 | 0.0044238 | 4.0044 | Ü | FÜ | 0.022398 | 11 | 10.9956 | 0.23179 | 0 | 0 | 0.0053732 | 0.17116
2229 | 21 | F | 3.9 | 0 | 0 | 0 | 3.9 | Ü | FÜ | 0.033985 | 11.1 | 11.1 | 0.23693 | 0 | 0 | 0.0053732 | 0.1763
2230 | 22 | F | 3.6 | 0 | 0 | 0 | 3.6 | Ü | FÜ | 0.035687 | 11.4 | 11.4 | 0.24194 | 0 | 0 | 0.0053732 | 0.1813
2231 | 23 | F | 2.6 | 0 | 0 | 0 | 2.6 | Ü | FÜ | 0.014858 | 12.4 | 12.4 | 0.25044 | 0 | 0 | 0.0053732 | 0.1898
2232 | 24 | F | 1.8 | 0 | 0 | 0 | 1.8 | Ü | FÜ | 0.00019388 | 13.2 | 13.2 | 0.25786 | 0 | 0 | 0.0053732 | 0.19722
2233 | 1 | M | 1.7 | 0 | 0 | 0 | 1.7 | Ü | MÜ | 0.0078046 | 13.3 | 13.3 | 0.2617 | 0 | 0 | 0.0053732 | 0.20107
2234 | 2 | M | 1.2 | 0 | 0 | 0 | 1.2 | Ü | MÜ | 0.0013765 | 13.8 | 13.8 | 0.26718 | 0 | 0 | 0.0053732 | 0.20655
2235 | 3 | M | 1.1 | 0 | 0 | 0 | 1.1 | Ü | MÜ | 0.0016744 | 13.9 | 13.9 | 0.26877 | 0 | 0 | 0.0053732 | 0.20813
2236 | 4 | M | 0.7 | 0 | 0 | 0 | 0.7 | Ü | MÜ | 0.0050596 | 14.3 | 14.3 | 0.27579 | 0 | 0 | 0.0053732 | 0.21516
2237 | 5 | M | 0 | 0 | 0 | 0 | 0 | Ü | MÜ | 3.0009e-05 | 15 | 15 | 0.28469 | 0 | 0 | 0.0053732 | 0.22406
2238 | 6 | M | 0 | 13.6243 | 13.6243 | 0.0075962 | 0.0075962 | Ü | MÜ | 0.033983 | 15 | 14.9924 | 0.29507 | 0 | 0 | 0.0053732 | 0.23444
2239 | 7 | M | 0.5 | 839.1466 | 837.4683 | 0.46693 | 0.96693 | Ü | MÜ | 0.042704 | 14.5 | 14.0331 | 0.28344 | 0 | 0 | 0.0053732 | 0.2228
2240 | 8 | M | 1.5 | 3201.9921 | 3182.7802 | 1.7746 | 3.2746 | Ü | MÜ | 0.039871 | 13.5 | 11.7254 | 0.24809 | 0 | 0 | 0.0053732 | 0.18746
2241 | 9 | M | 3.1 | 6572.2028 | 6490.7075 | 3.6189 | 6.7189 | Ü | MÜ | 0.085354 | 11.9 | 8.2811 | 0.2107 | 0 | 0 | 0.0053732 | 0.15007
2242 | 10 | M | 4.9 | 10054.7446 | 9857.6716 | 5.4962 | 10.3962 | Ü | MÜ | 0.077992 | 10.1 | 4.6038 | 0.1535 | 0 | 0 | 0.0053732 | 0.092866
2243 | 11 | M | 5.6 | 12553.5552 | 12272.3556 | 6.8425 | 12.4425 | Ü | MÜ | 0.081029 | 9.4 | 2.5575 | 0.12387 | 0 | 0 | 0.0053732 | 0.06324
2244 | 12 | M | 5.3 | 13610.9689 | 13322.4164 | 7.4279 | 12.7279 | Ü | MÜ | 0.097359 | 9.7 | 2.2721 | 0.12466 | 0 | 0 | 0.0053732 | 0.064022
2245 | 13 | M | 6.7 | 13629.32 | 13264.0542 | 7.3954 | 14.0954 | Ü | MÜ | 0.047211 | 8.3 | 0.90461 | 0.088735 | 0 | 0 | 0.0053732 | 0.028101
2246 | 14 | M | 6.7 | 13315.1266 | 12958.2812 | 7.2249 | 13.9249 | Ü | MÜ | 0.049824 | 8.3 | 1.0751 | 0.092089 | 0 | 0 | 0.0053732 | 0.031455
2247 | 15 | M | 3.2 | 12587.477 | 12426.3573 | 6.9283 | 10.1283 | Ü | MÜ | 0.027704 | 11.8 | 4.8717 | 0.14196 | 0 | 0 | 0.0053732 | 0.081327
2248 | 16 | M | 4.5 | 10309.992 | 10124.4121 | 5.6449 | 10.1449 | Ü | MÜ | 0.10128 | 10.5 | 4.8551 | 0.16445 | 0 | 0 | 0.0053732 | 0.10382
2249 | 17 | M | 5.6 | 7185.0189 | 7024.0745 | 3.9163 | 9.5163 | Ü | MÜ | 0.0093504 | 9.4 | 5.4837 | 0.14543 | 0 | 0 | 0.0053732 | 0.084797
2250 | 18 | M | 2.7 | 3274.5624 | 3239.1972 | 1.806 | 4.506 | Ü | MÜ | 0.050965 | 12.3 | 10.494 | 0.23313 | 0 | 0 | 0.0053732 | 0.17249
2251 | 19 | M | 2.8 | 558.0408 | 551.7908 | 0.30765 | 3.1077 | Ü | MÜ | 0.08223 | 12.2 | 11.8923 | 0.26368 | 0 | 0 | 0.0053732 | 0.20304
2252 | 20 | M | 1.8 | 9.1756 | 9.1095 | 0.005079 | 1.8051 | Ü | MÜ | 0.053926 | 13.2 | 13.1949 | 0.27438 | 0 | 0 | 0.0053732 | 0.21375
2253 | 21 | M | 1.4 | 0 | 0 | 0 | 1.4 | Ü | MÜ | 0.02635 | 13.6 | 13.6 | 0.27191 | 0 | 0 | 0.0053732 | 0.21128
2254 | 22 | M | 0.8 | 0 | 0 | 0 | 0.8 | Ü | MÜ | 0.04019 | 14.2 | 14.2 | 0.28515 | 0 | 0 | 0.0053732 | 0.22452
2255 | 23 | M | 0.3 | 0 | 0 | 0 | 0.3 | Ü | MÜ | 0.020637 | 14.7 | 14.7 | 0.28658 | 0 | 0 | 0.0053732 | 0.22594
2256 | 24 | M | 0.4 | 0 | 0 | 0 | 0.4 | Ü | MÜ | 0.016093 | 14.6 | 14.6 | 0.28368 | 0 | 0 | 0.0053732 | 0.22305
2257 | 1 | F | -0.5 | 0 | 0 | 0 | -0.5 | Ü | FÜ | 0.00041879 | 15.5 | 15.5 | 0.29228 | 0 | 0 | 0.0053732 | 0.23165
2258 | 2 | F | -0.8 | 0 | 0 | 0 | -0.8 | Ü | FÜ | 0.0027229 | 15.8 | 15.8 | 0.29747 | 0 | 0 | 0.0053732 | 0.23684
2259 | 3 | F | -1.3 | 0 | 0 | 0 | -1.3 | Ü | FÜ | 0 | 16.3 | 16.3 | 0.3041 | 0 | 0 | 0.0053732 | 0.24347
2260 | 4 | F | -1.8 | 0 | 0 | 0 | -1.8 | Ü | FÜ | 0 | 16.8 | 16.8 | 0.31157 | 0 | 0 | 0.0053732 | 0.25093
2261 | 5 | F | -2 | 0 | 0 | 0 | -2 | Ü | FÜ | 0 | 17 | 17 | 0.31456 | 0 | 0 | 0.0053732 | 0.25392
2262 | 6 | F | -2.1 | 19.1853 | 19.3464 | 0.010787 | -2.0892 | Ü | FÜ | 0.0015797 | 17.1 | 17.0892 | 0.31638 | 0 | 0 | 0.0053732 | 0.25574
2263 | 7 | F | -1.4 | 1714.7174 | 1724.3198 | 0.9614 | -0.4386 | Ü | FÜ | 0.022026 | 16.4 | 15.4386 | 0.29804 | 0 | 0 | 0.0053732 | 0.23741
2264 | 8 | F | 0.5 | 7212.8237 | 7198.398 | 4.0135 | 4.5135 | Ü | FÜ | 0.036244 | 14.5 | 10.4865 | 0.22847 | 0 | 0 | 0.0053732 | 0.16783
2265 | 9 | F | 2.6 | 13863.7138 | 13719.5312 | 7.6493 | 10.2493 | Ü | FÜ | 0.098013 | 12.4 | 4.7507 | 0.16188 | 0 | 0 | 0.0053732 | 0.10125
2266 | 10 | F | 3.9 | 19623.7406 | 19317.6103 | 10.7706 | 14.6706 | Ü | FÜ | 0.11321 | 11.1 | 0.32945 | 0.10054 | 0 | 0 | 0.0053732 | 0.039904
2267 | 11 | F | 4.8 | 22083.6246 | 21659.619 | 12.0763 | 16.8763 | Ü | FÜ | 0.055008 | 10.2 | 0 | 0.077633 | 0 | 0 | 0.0053732 | 0.016998
2268 | 12 | F | 5.8 | 21602.3249 | 21101.1509 | 11.765 | 17.565 | Ü | FÜ | 0.10537 | 9.2 | 0 | 0.093194 | 0 | 0 | 0.0053732 | 0.03256
2269 | 13 | F | 5.7 | 20383.9218 | 19919.1684 | 11.106 | 16.806 | Ü | FÜ | 0.072307 | 9.3 | 0 | 0.082978 | 0 | 0 | 0.0053732 | 0.022344
2270 | 14 | F | 7.4 | 19067.09 | 18502.7042 | 10.3162 | 17.7162 | Ü | FÜ | 0.086805 | 7.6 | 0 | 0.087459 | 0 | 0 | 0.0053732 | 0.026824
2271 | 15 | F | 6.2 | 16630.284 | 16217.8529 | 9.0423 | 15.2423 | Ü | FÜ | 0.046867 | 8.8 | 0 | 0.075117 | 0 | 0 | 0.0053732 | 0.014483
2272 | 16 | F | 6.6 | 13067.1085 | 12722.1368 | 7.0932 | 13.6932 | Ü | FÜ | 0.093768 | 8.4 | 1.3068 | 0.10913 | 0 | 0 | 0.0053732 | 0.048494
2273 | 17 | F | 6.2 | 8475.7143 | 8265.5166 | 4.6084 | 10.8084 | Ü | FÜ | 0.010998 | 8.8 | 4.1916 | 0.12664 | 0 | 0 | 0.0053732 | 0.066006
2274 | 18 | F | 6.3 | 3946.0465 | 3846.6062 | 2.1447 | 8.4447 | Ü | FÜ | 0.035709 | 8.7 | 6.5553 | 0.16958 | 0 | 0 | 0.0053732 | 0.10895
2275 | 19 | F | 5.1 | 674.2646 | 660.5096 | 0.36827 | 5.4683 | Ü | FÜ | 0.11183 | 9.9 | 9.5317 | 0.23756 | 0 | 0 | 0.0053732 | 0.17693
2276 | 20 | F | 4 | 9.7317 | 9.5759 | 0.0053391 | 4.0053 | Ü | FÜ | 0.022398 | 11 | 10.9947 | 0.23178 | 0 | 0 | 0.0053732 | 0.17114
2277 | 21 | F | 3.6 | 0 | 0 | 0 | 3.6 | Ü | FÜ | 0.033985 | 11.4 | 11.4 | 0.24141 | 0 | 0 | 0.0053732 | 0.18078
2278 | 22 | F | 2.7 | 0 | 0 | 0 | 2.7 | Ü | FÜ | 0.035687 | 12.3 | 12.3 | 0.25538 | 0 | 0 | 0.0053732 | 0.19475
2279 | 23 | F | 1.8 | 0 | 0 | 0 | 1.8 | Ü | FÜ | 0.014858 | 13.2 | 13.2 | 0.26239 | 0 | 0 | 0.0053732 | 0.20175
2280 | 24 | F | 1.2 | 0 | 0 | 0 | 1.2 | Ü | FÜ | 0.00019388 | 13.8 | 13.8 | 0.26682 | 0 | 0 | 0.0053732 | 0.20618
2281 | 1 | F | 0 | 0 | 0 | 0 | 0 | Ü | FÜ | 0.00041879 | 15 | 15 | 0.28481 | 0 | 0 | 0.0053732 | 0.22418
2282 | 2 | F | 0.8 | 0 | 0 | 0 | 0.8 | Ü | FÜ | 0.0027229 | 14.2 | 14.2 | 0.27357 | 0 | 0 | 0.0053732 | 0.21294
2283 | 3 | F | 0.6 | 0 | 0 | 0 | 0.6 | Ü | FÜ | 0 | 14.4 | 14.4 | 0.27572 | 0 | 0 | 0.0053732 | 0.21509
2284 | 4 | F | 0.3 | 0 | 0 | 0 | 0.3 | Ü | FÜ | 0 | 14.7 | 14.7 | 0.2802 | 0 | 0 | 0.0053732 | 0.21957
2285 | 5 | F | 0.5 | 0 | 0 | 0 | 0.5 | Ü | FÜ | 0 | 14.5 | 14.5 | 0.27721 | 0 | 0 | 0.0053732 | 0.21658
2286 | 6 | F | 1.4 | 20.5755 | 20.4603 | 0.011408 | 1.4114 | Ü | FÜ | 0.0015797 | 13.6 | 13.5886 | 0.26409 | 0 | 0 | 0.0053732 | 0.20345
2287 | 7 | F | 1.2 | 1071.5941 | 1066.4504 | 0.5946 | 1.7946 | Ü | FÜ | 0.022026 | 13.8 | 13.2054 | 0.26468 | 0 | 0 | 0.0053732 | 0.20405
2288 | 8 | F | 1.6 | 4460.99 | 4432.4397 | 2.4713 | 4.0713 | Ü | FÜ | 0.036244 | 13.4 | 10.9287 | 0.23507 | 0 | 0 | 0.0053732 | 0.17444
2289 | 9 | F | 0.7 | 8328.0712 | 8304.7526 | 4.6303 | 5.3303 | Ü | FÜ | 0.098013 | 14.3 | 9.6697 | 0.23535 | 0 | 0 | 0.0053732 | 0.17472
2290 | 10 | F | 2.7 | 10883.6034 | 10766.0605 | 6.0026 | 8.7026 | Ü | FÜ | 0.11321 | 12.3 | 6.2974 | 0.18968 | 0 | 0 | 0.0053732 | 0.12904
2291 | 11 | F | 3.6 | 12837.7195 | 12652.8563 | 7.0546 | 10.6546 | Ü | FÜ | 0.055008 | 11.4 | 4.3454 | 0.14254 | 0 | 0 | 0.0053732 | 0.081903
2292 | 12 | F | 3.4 | 13816.4458 | 13628.5421 | 7.5986 | 10.9986 | Ü | FÜ | 0.10537 | 11.6 | 4.0014 | 0.15296 | 0 | 0 | 0.0053732 | 0.092326
2293 | 13 | F | 4.3 | 14869.1327 | 14613.3836 | 8.1477 | 12.4477 | Ü | FÜ | 0.072307 | 10.7 | 2.5523 | 0.1211 | 0 | 0 | 0.0053732 | 0.060466
2294 | 14 | F | 5.4 | 15711.0598 | 15371.7009 | 8.5705 | 13.9705 | Ü | FÜ | 0.086805 | 9.6 | 1.0295 | 0.10284 | 0 | 0 | 0.0053732 | 0.042201
2295 | 15 | F | 4.7 | 14819.3622 | 14540.7582 | 8.1072 | 12.8072 | Ü | FÜ | 0.046867 | 10.3 | 2.1928 | 0.10787 | 0 | 0 | 0.0053732 | 0.047235
2296 | 16 | F | 5.4 | 12878.0363 | 12599.8708 | 7.0251 | 12.4251 | Ü | FÜ | 0.093768 | 9.6 | 2.5749 | 0.12807 | 0 | 0 | 0.0053732 | 0.067436
2297 | 17 | F | 6.2 | 9239.232 | 9010.0991 | 5.0236 | 11.2236 | Ü | FÜ | 0.010998 | 8.8 | 3.7764 | 0.12044 | 0 | 0 | 0.0053732 | 0.059805
2298 | 18 | F | 4.4 | 4328.9176 | 4252.7287 | 2.3711 | 6.7711 | Ü | FÜ | 0.035709 | 10.6 | 8.2289 | 0.19458 | 0 | 0 | 0.0053732 | 0.13395
2299 | 19 | F | 4.8 | 808.2834 | 792.7643 | 0.44201 | 5.242 | Ü | FÜ | 0.11183 | 10.2 | 9.758 | 0.24094 | 0 | 0 | 0.0053732 | 0.18031
2300 | 20 | F | 3.4 | 13.0682 | 12.8905 | 0.0071871 | 3.4072 | Ü | FÜ | 0.022398 | 11.6 | 11.5928 | 0.24071 | 0 | 0 | 0.0053732 | 0.18008
2301 | 21 | F | 2.5 | 0 | 0 | 0 | 2.5 | Ü | FÜ | 0.033985 | 12.5 | 12.5 | 0.25784 | 0 | 0 | 0.0053732 | 0.19721
2302 | 22 | F | 1.7 | 0 | 0 | 0 | 1.7 | Ü | FÜ | 0.035687 | 13.3 | 13.3 | 0.27032 | 0 | 0 | 0.0053732 | 0.20968
2303 | 23 | F | 2.1 | 0 | 0 | 0 | 2.1 | Ü | FÜ | 0.014858 | 12.9 | 12.9 | 0.25791 | 0 | 0 | 0.0053732 | 0.19727
2304 | 24 | F | 1.1 | 0 | 0 | 0 | 1.1 | Ü | FÜ | 0.00019388 | 13.9 | 13.9 | 0.26831 | 0 | 0 | 0.0053732 | 0.20768
2305 | 1 | A | 0.7 | 0 | 0 | 0 | 0.7 | Ü | AÜ | 0.01519 | 14.3 | 14.3 | 0.27892 | 0 | 0 | 0.0053732 | 0.21829
2306 | 2 | A | 0.1 | 0 | 0 | 0 | 0.1 | Ü | AÜ | 3.0009e-05 | 14.9 | 14.9 | 0.2832 | 0 | 0 | 0.0053732 | 0.22256
2307 | 3 | A | -0.7 | 0 | 0 | 0 | -0.7 | Ü | AÜ | 0.0033488 | 15.7 | 15.7 | 0.29617 | 0 | 0 | 0.0053732 | 0.23554
2308 | 4 | A | -0.8 | 0 | 0 | 0 | -0.8 | Ü | AÜ | 0.010119 | 15.8 | 15.8 | 0.29976 | 0 | 0 | 0.0053732 | 0.23912
2309 | 5 | A | -1.3 | 0 | 0 | 0 | -1.3 | Ü | AÜ | 6.0017e-05 | 16.3 | 16.3 | 0.30412 | 0 | 0 | 0.0053732 | 0.24348
2310 | 6 | A | -1.2 | 38.9266 | 39.1135 | 0.021808 | -1.1782 | Ü | AÜ | 0.066385 | 16.2 | 16.1782 | 0.32279 | 0 | 0 | 0.0053732 | 0.26216
2311 | 7 | A | 0.1 | 1853.741 | 1852.9995 | 1.0331 | 1.1331 | Ü | AÜ | 0.063382 | 14.9 | 13.8669 | 0.28734 | 0 | 0 | 0.0053732 | 0.22671
2312 | 8 | A | 2.8 | 7278.1648 | 7196.6493 | 4.0125 | 6.8125 | Ü | AÜ | 0.043498 | 12.2 | 8.1875 | 0.19637 | 0 | 0 | 0.0053732 | 0.13573
2313 | 9 | A | 5.4 | 13363.7849 | 13075.1271 | 7.29 | 12.69 | Ü | AÜ | 0.072694 | 9.6 | 2.31 | 0.1176 | 0 | 0 | 0.0053732 | 0.056966
2314 | 10 | A | 6.3 | 18060.8371 | 17605.704 | 9.8161 | 16.1161 | Ü | AÜ | 0.042773 | 8.7 | 0 | 0.073852 | 0 | 0 | 0.0053732 | 0.013217
2315 | 11 | A | 7.1 | 20794.8756 | 20204.3012 | 11.2649 | 18.3649 | Ü | AÜ | 0.10705 | 7.9 | 0 | 0.093714 | 0 | 0 | 0.0053732 | 0.03308
2316 | 12 | A | 7.8 | 22788.1964 | 22077.2046 | 12.3092 | 20.1092 | Ü | AÜ | 0.089352 | 7.2 | 0 | 0.088246 | 0 | 0 | 0.0053732 | 0.027611
2317 | 13 | A | 8.8 | 23012.3024 | 22202.2694 | 12.3789 | 21.1789 | Ü | AÜ | 0.022116 | 6.2 | 0 | 0.067469 | 0 | 0 | 0.0053732 | 0.0068342
2318 | 14 | A | 10.1 | 21847.0064 | 20964.3874 | 11.6887 | 21.7887 | Ü | AÜ | 0.012843 | 4.9 | 0 | 0.064603 | 0 | 0 | 0.0053732 | 0.0039687
2319 | 15 | A | 10.1 | 19207.2259 | 18431.2539 | 10.2764 | 20.3764 | Ü | AÜ | 0.0085407 | 4.9 | 0 | 0.063274 | 0 | 0 | 0.0053732 | 0.0026392
2320 | 16 | A | 10.9 | 15092.6827 | 14434.6417 | 8.048 | 18.948 | Ü | AÜ | 0.1088 | 4.1 | 0 | 0.094255 | 0 | 0 | 0.0053732 | 0.03362
2321 | 17 | A | 10.9 | 9534.2401 | 9118.5473 | 5.0841 | 15.9841 | Ü | AÜ | 0.0077026 | 4.1 | 0 | 0.063015 | 0 | 0 | 0.0053732 | 0.0023802
2322 | 18 | A | 10.3 | 4100.6408 | 3931.6944 | 2.1921 | 12.4921 | Ü | AÜ | 0.066221 | 4.7 | 2.5079 | 0.11856 | 0 | 0 | 0.0053732 | 0.057922
2323 | 19 | A | 9.4 | 737.3813 | 709.6558 | 0.39567 | 9.7957 | Ü | AÜ | 0.052627 | 5.6 | 5.2043 | 0.15463 | 0 | 0 | 0.0053732 | 0.093997
2324 | 20 | A | 8.6 | 11.1219 | 10.7393 | 0.0059877 | 8.606 | Ü | AÜ | 0.085453 | 6.4 | 6.394 | 0.18254 | 0 | 0 | 0.0053732 | 0.12191
2325 | 21 | A | 8.3 | 0 | 0 | 0 | 8.3 | Ü | AÜ | 0.018714 | 6.7 | 6.7 | 0.16649 | 0 | 0 | 0.0053732 | 0.10586
2326 | 22 | A | 8.2 | 0 | 0 | 0 | 8.2 | Ü | AÜ | 0.044693 | 6.8 | 6.8 | 0.17601 | 0 | 0 | 0.0053732 | 0.11538
2327 | 23 | A | 7.9 | 0 | 0 | 0 | 7.9 | Ü | AÜ | 0.026417 | 7.1 | 7.1 | 0.17485 | 0 | 0 | 0.0053732 | 0.11421
2328 | 24 | A | 7.4 | 0 | 0 | 0 | 7.4 | Ü | AÜ | 0.031993 | 7.6 | 7.6 | 0.18404 | 0 | 0 | 0.0053732 | 0.1234
2329 | 1 | A | 7 | 0 | 0 | 0 | 7 | Ü | AÜ | 0.01519 | 8 | 8 | 0.18482 | 0 | 0 | 0.0053732 | 0.12419
2330 | 2 | A | 7.3 | 0 | 0 | 0 | 7.3 | Ü | AÜ | 3.0009e-05 | 7.7 | 7.7 | 0.17566 | 0 | 0 | 0.0053732 | 0.11502
2331 | 3 | A | 6.3 | 0 | 0 | 0 | 6.3 | Ü | AÜ | 0.0033488 | 8.7 | 8.7 | 0.19162 | 0 | 0 | 0.0053732 | 0.13098
2332 | 4 | A | 6.8 | 0 | 0 | 0 | 6.8 | Ü | AÜ | 0.010119 | 8.2 | 8.2 | 0.18624 | 0 | 0 | 0.0053732 | 0.12561
2333 | 5 | A | 6.7 | 0 | 0 | 0 | 6.7 | Ü | AÜ | 6.0017e-05 | 8.3 | 8.3 | 0.18463 | 0 | 0 | 0.0053732 | 0.12399
2334 | 6 | A | 6.6 | 24.4682 | 23.8222 | 0.013282 | 6.6133 | Ü | AÜ | 0.066385 | 8.4 | 8.3867 | 0.20642 | 0 | 0 | 0.0053732 | 0.14578
2335 | 7 | A | 6.3 | 1150.5595 | 1121.5654 | 0.62533 | 6.9253 | Ü | AÜ | 0.063382 | 8.7 | 8.0747 | 0.20083 | 0 | 0 | 0.0053732 | 0.14019
2336 | 8 | A | 5.9 | 4377.2978 | 4273.9936 | 2.383 | 8.283 | Ü | AÜ | 0.043498 | 9.1 | 6.717 | 0.17441 | 0 | 0 | 0.0053732 | 0.11377
2337 | 9 | A | 6.2 | 8231.0327 | 8026.9031 | 4.4754 | 10.6754 | Ü | AÜ | 0.072694 | 8.8 | 4.3246 | 0.14769 | 0 | 0 | 0.0053732 | 0.087058
2338 | 10 | A | 6.8 | 11947.9683 | 11622.9836 | 6.4804 | 13.2804 | Ü | AÜ | 0.042773 | 8.2 | 1.7196 | 0.099537 | 0 | 0 | 0.0053732 | 0.038902
2339 | 11 | A | 6.7 | 14683.3971 | 14289.8821 | 7.9673 | 14.6673 | Ü | AÜ | 0.10705 | 8.3 | 0.33266 | 0.098683 | 0 | 0 | 0.0053732 | 0.038048
2340 | 12 | A | 6.5 | 17095.7351 | 16651.2459 | 9.2839 | 15.7839 | Ü | AÜ | 0.089352 | 8.5 | 0 | 0.088246 | 0 | 0 | 0.0053732 | 0.027611
2341 | 13 | A | 6.7 | 18506.2687 | 18010.3007 | 10.0417 | 16.7417 | Ü | AÜ | 0.022116 | 8.3 | 0 | 0.067469 | 0 | 0 | 0.0053732 | 0.0068342
2342 | 14 | A | 7.2 | 18255.7482 | 17729.9826 | 9.8854 | 17.0854 | Ü | AÜ | 0.012843 | 7.8 | 0 | 0.064603 | 0 | 0 | 0.0053732 | 0.0039687
2343 | 15 | A | 6.7 | 16980.0674 | 16525.0016 | 9.2135 | 15.9135 | Ü | AÜ | 0.0085407 | 8.3 | 0 | 0.063274 | 0 | 0 | 0.0053732 | 0.0026392
2344 | 16 | A | 6.5 | 13921.2696 | 13559.3166 | 7.56 | 14.06 | Ü | AÜ | 0.1088 | 8.5 | 0.93999 | 0.10829 | 0 | 0 | 0.0053732 | 0.04766
2345 | 17 | A | 7 | 9431.3627 | 9167.2845 | 5.1112 | 12.1112 | Ü | AÜ | 0.0077026 | 8 | 2.8888 | 0.10616 | 0 | 0 | 0.0053732 | 0.045528
2346 | 18 | A | 7 | 4475.1705 | 4349.8657 | 2.4253 | 9.4253 | Ü | AÜ | 0.066221 | 8 | 5.5747 | 0.16436 | 0 | 0 | 0.0053732 | 0.10373
2347 | 19 | A | 6.9 | 842.2051 | 818.9603 | 0.45661 | 7.3566 | Ü | AÜ | 0.052627 | 8.1 | 7.6434 | 0.19106 | 0 | 0 | 0.0053732 | 0.13043
2348 | 20 | A | 6.8 | 17.2389 | 16.77 | 0.0093501 | 6.8094 | Ü | AÜ | 0.085453 | 8.2 | 8.1906 | 0.20938 | 0 | 0 | 0.0053732 | 0.14875
2349 | 21 | A | 6.8 | 0 | 0 | 0 | 6.8 | Ü | AÜ | 0.018714 | 8.2 | 8.2 | 0.1889 | 0 | 0 | 0.0053732 | 0.12826
2350 | 22 | A | 6.8 | 0 | 0 | 0 | 6.8 | Ü | AÜ | 0.044693 | 8.2 | 8.2 | 0.19692 | 0 | 0 | 0.0053732 | 0.13629
2351 | 23 | A | 6.9 | 0 | 0 | 0 | 6.9 | Ü | AÜ | 0.026417 | 8.1 | 8.1 | 0.18978 | 0 | 0 | 0.0053732 | 0.12915
2352 | 24 | A | 6.8 | 0 | 0 | 0 | 6.8 | Ü | AÜ | 0.031993 | 8.2 | 8.2 | 0.193 | 0 | 0 | 0.0053732 | 0.13237
2353 | 1 | A | 6.7 | 0 | 0 | 0 | 6.7 | Ü | AÜ | 0.01519 | 8.3 | 8.3 | 0.1893 | 0 | 0 | 0.0053732 | 0.12867
2354 | 2 | A | 6.4 | 0 | 0 | 0 | 6.4 | Ü | AÜ | 3.0009e-05 | 8.6 | 8.6 | 0.1891 | 0 | 0 | 0.0053732 | 0.12846
2355 | 3 | A | 6.6 | 0 | 0 | 0 | 6.6 | Ü | AÜ | 0.0033488 | 8.4 | 8.4 | 0.18714 | 0 | 0 | 0.0053732 | 0.1265
2356 | 4 | A | 5.9 | 0 | 0 | 0 | 5.9 | Ü | AÜ | 0.010119 | 9.1 | 9.1 | 0.19968 | 0 | 0 | 0.0053732 | 0.13905
2357 | 5 | A | 5.8 | 0 | 0 | 0 | 5.8 | Ü | AÜ | 6.0017e-05 | 9.2 | 9.2 | 0.19807 | 0 | 0 | 0.0053732 | 0.13743
2358 | 6 | A | 6.3 | 56.1655 | 54.7502 | 0.030526 | 6.3305 | Ü | AÜ | 0.066385 | 8.7 | 8.6695 | 0.21064 | 0 | 0 | 0.0053732 | 0.15001
2359 | 7 | A | 6.7 | 1834.5557 | 1785.3896 | 0.99545 | 7.6954 | Ü | AÜ | 0.063382 | 8.3 | 7.3046 | 0.18932 | 0 | 0 | 0.0053732 | 0.12869
2360 | 8 | A | 7.6 | 6406.4866 | 6211.7295 | 3.4634 | 11.0634 | Ü | AÜ | 0.043498 | 7.4 | 3.9366 | 0.13288 | 0 | 0 | 0.0053732 | 0.072241
2361 | 9 | A | 9.2 | 12420.3706 | 11963.3009 | 6.6701 | 15.8701 | Ü | AÜ | 0.072694 | 5.8 | 0 | 0.083098 | 0 | 0 | 0.0053732 | 0.022463
2362 | 10 | A | 9.4 | 18060.559 | 17381.482 | 9.6911 | 19.0911 | Ü | AÜ | 0.042773 | 5.6 | 0 | 0.073852 | 0 | 0 | 0.0053732 | 0.013217
2363 | 11 | A | 10.9 | 22394.7595 | 21418.348 | 11.9418 | 22.8418 | Ü | AÜ | 0.10705 | 4.1 | 0 | 0.093714 | 0 | 0 | 0.0053732 | 0.03308
2364 | 12 | A | 12.5 | 25211.6562 | 23951.0734 | 13.3539 | 25.8539 | Ü | AÜ | 0.089352 | 2.5 | 0 | 0.088246 | 0 | 0 | 0.0053732 | 0.027611
2365 | 13 | A | 13.1 | 26132.2706 | 24762.9396 | 13.8066 | 26.9066 | Ü | AÜ | 0.022116 | 1.9 | 0 | 0.067469 | 0 | 0.9066 | 0.0069306 | 0.0068342
2366 | 14 | A | 13.8 | 24961.4137 | 23583.5436 | 13.149 | 26.949 | Ü | AÜ | 0.012843 | 1.2 | 0 | 0.064603 | 0 | 0.94903 | 0.0070035 | 0.0039687
2367 | 15 | A | 14.5 | 22185.668 | 20898.8992 | 11.6522 | 26.1522 | Ü | AÜ | 0.0085407 | 0.5 | 0 | 0.063274 | 0 | 0.1522 | 0.0056347 | 0.0026392
2368 | 16 | A | 14.9 | 17606.7859 | 16557.4215 | 9.2316 | 24.1316 | Ü | AÜ | 0.1088 | 0.1 | 0 | 0.094255 | 0 | 0 | 0.0053732 | 0.03362
2369 | 17 | A | 14.7 | 11568.9899 | 10888.7333 | 6.071 | 20.771 | Ü | AÜ | 0.0077026 | 0.3 | 0 | 0.063015 | 0 | 0 | 0.0053732 | 0.0023802
2370 | 18 | A | 13.6 | 5252.0345 | 4966.3238 | 2.769 | 16.369 | Ü | AÜ | 0.066221 | 1.4 | 0 | 0.081098 | 0 | 0 | 0.0053732 | 0.020463
2371 | 19 | A | 11.8 | 1020.9895 | 972.7988 | 0.54238 | 12.3424 | Ü | AÜ | 0.052627 | 3.2 | 2.6576 | 0.11659 | 0 | 0 | 0.0053732 | 0.055958
2372 | 20 | A | 10.7 | 19.4633 | 18.6303 | 0.010387 | 10.7104 | Ü | AÜ | 0.085453 | 4.3 | 4.2896 | 0.15111 | 0 | 0 | 0.0053732 | 0.090478
2373 | 21 | A | 9.3 | 0 | 0 | 0 | 9.3 | Ü | AÜ | 0.018714 | 5.7 | 5.7 | 0.15156 | 0 | 0 | 0.0053732 | 0.090921
2374 | 22 | A | 8.8 | 0 | 0 | 0 | 8.8 | Ü | AÜ | 0.044693 | 6.2 | 6.2 | 0.16705 | 0 | 0 | 0.0053732 | 0.10642
2375 | 23 | A | 8.4 | 0 | 0 | 0 | 8.4 | Ü | AÜ | 0.026417 | 6.6 | 6.6 | 0.16738 | 0 | 0 | 0.0053732 | 0.10674
2376 | 24 | A | 6.8 | 0 | 0 | 0 | 6.8 | Ü | AÜ | 0.031993 | 8.2 | 8.2 | 0.193 | 0 | 0 | 0.0053732 | 0.13237
2377 | 1 | A | 5.7 | 0 | 0 | 0 | 5.7 | S | AS | 0.00016809 | 9.3 | 9.3 | 0.1996 | 0 | 0 | 0.0053732 | 0.13896
2378 | 2 | A | 5.5 | 0 | 0 | 0 | 5.5 | S | AS | 0.0010627 | 9.5 | 9.5 | 0.20286 | 0 | 0 | 0.0053732 | 0.14223
2379 | 3 | A | 5.2 | 0 | 0 | 0 | 5.2 | S | AS | 5.1295e-05 | 9.8 | 9.8 | 0.20703 | 0 | 0 | 0.0053732 | 0.14639
2380 | 4 | A | 4.3 | 0 | 0 | 0 | 4.3 | S | AS | 0 | 10.7 | 10.7 | 0.22046 | 0 | 0 | 0.0053732 | 0.15982
2381 | 5 | A | 4 | 0 | 0 | 0 | 4 | S | AS | 0 | 11 | 11 | 0.22494 | 0 | 0 | 0.0053732 | 0.1643
2382 | 6 | A | 3.9 | 77.8532 | 76.6387 | 0.04273 | 3.9427 | S | AS | 0.0022476 | 11.1 | 11.0573 | 0.22649 | 0 | 0 | 0.0053732 | 0.16585
2383 | 7 | A | 5.7 | 2169.6027 | 2120.1357 | 1.1821 | 6.8821 | S | AS | 0.16963 | 9.3 | 8.1179 | 0.23431 | 0 | 0 | 0.0053732 | 0.17367
2384 | 8 | A | 8.1 | 7555.3779 | 7310.5836 | 4.076 | 12.176 | S | AS | 0.037726 | 6.9 | 2.824 | 0.11447 | 0 | 0 | 0.0053732 | 0.053838
2385 | 9 | A | 11.6 | 14170.4 | 13512.8934 | 7.5341 | 19.1341 | S | AS | 0.12541 | 3.4 | 0 | 0.099388 | 0 | 0 | 0.0053732 | 0.038753
2386 | 10 | A | 13.8 | 19980.1972 | 18877.2903 | 10.5251 | 24.3251 | S | AS | 0.13242 | 1.2 | 0 | 0.10155 | 0 | 0 | 0.0053732 | 0.040919
2387 | 11 | A | 15.3 | 23802.2347 | 22345.5379 | 12.4588 | 27.7588 | S | AS | 0.010871 | 0 | 0 | 0.063994 | 0 | 1.7588 | 0.0083944 | 0.0033593
2388 | 12 | A | 16.3 | 25851.4429 | 24165.9288 | 13.4737 | 29.7737 | S | AS | 0.10418 | 0 | 0 | 0.092827 | 0 | 3.7737 | 0.011856 | 0.032192
2389 | 13 | A | 17 | 26495.9564 | 24694.2314 | 13.7683 | 30.7683 | S | AS | 0 | 0 | 0 | 0.060635 | 0 | 4.7683 | 0.013564 | 0
2390 | 14 | A | 18 | 25247.5243 | 23429.7025 | 13.0633 | 31.0633 | S | AS | 0.0030535 | 0 | 0 | 0.061578 | 0 | 5.0633 | 0.014071 | 0.00094357
2391 | 15 | A | 19.1 | 22079.4539 | 20392.5837 | 11.3699 | 30.4699 | S | AS | 0.005107 | 0 | 0 | 0.062213 | 0 | 4.4699 | 0.013051 | 0.0015781
2392 | 16 | A | 18.5 | 16981.1796 | 15724.5723 | 8.7672 | 27.2672 | S | AS | 0.043146 | 0 | 0 | 0.073967 | 0 | 1.2672 | 0.0075501 | 0.013333
2393 | 17 | A | 18.3 | 10798.799 | 10008.3269 | 5.5802 | 23.8802 | S | AS | 0.039427 | 0 | 0 | 0.072818 | 0 | 0 | 0.0053732 | 0.012183
2394 | 18 | A | 17.2 | 4813.2759 | 4482.1225 | 2.499 | 19.699 | S | AS | 0.0049897 | 0 | 0 | 0.062177 | 0 | 0 | 0.0053732 | 0.0015419
2395 | 19 | A | 16.1 | 973.9995 | 911.2739 | 0.50808 | 16.6081 | S | AS | 0.0087851 | 0 | 0 | 0.063349 | 0 | 0 | 0.0053732 | 0.0027147
2396 | 20 | A | 13.9 | 18.9072 | 17.856 | 0.0099556 | 13.91 | S | AS | 0.076981 | 1.1 | 1.09 | 0.1007 | 0 | 0 | 0.0053732 | 0.04007
2397 | 21 | A | 13 | 0 | 0 | 0 | 13 | S | AS | 0.14753 | 2 | 2 | 0.1361 | 0 | 0 | 0.0053732 | 0.075462
2398 | 22 | A | 11.9 | 0 | 0 | 0 | 11.9 | S | AS | 0.018341 | 3.1 | 3.1 | 0.11261 | 0 | 0 | 0.0053732 | 0.051971
2399 | 23 | A | 10.7 | 0 | 0 | 0 | 10.7 | S | AS | 0.068874 | 4.3 | 4.3 | 0.14614 | 0 | 0 | 0.0053732 | 0.08551
2400 | 24 | A | 10.8 | 0 | 0 | 0 | 10.8 | S | AS | 0 | 4.2 | 4.2 | 0.12337 | 0 | 0 | 0.0053732 | 0.062733
2401 | 1 | M | 10.5 | 0 | 0 | 0 | 10.5 | S | MS | 0.0004655 | 4.5 | 4.5 | 0.12799 | 0 | 0 | 0.0053732 | 0.067358
2402 | 2 | M | 9.1 | 0 | 0 | 0 | 9.1 | S | MS | 0.029666 | 5.9 | 5.9 | 0.15793 | 0 | 0 | 0.0053732 | 0.097293
2403 | 3 | M | 7.7 | 0 | 0 | 0 | 7.7 | S | MS | 2.5648e-05 | 7.3 | 7.3 | 0.16968 | 0 | 0 | 0.0053732 | 0.10904
2404 | 4 | M | 7.5 | 0 | 0 | 0 | 7.5 | S | MS | 0 | 7.5 | 7.5 | 0.17266 | 0 | 0 | 0.0053732 | 0.11202
2405 | 5 | M | 7.5 | 0 | 0 | 0 | 7.5 | S | MS | 0 | 7.5 | 7.5 | 0.17266 | 0 | 0 | 0.0053732 | 0.11202
2406 | 6 | M | 7.7 | 86.7507 | 84.0788 | 0.046878 | 7.7469 | S | MS | 0.0011238 | 7.3 | 7.2531 | 0.16932 | 0 | 0 | 0.0053732 | 0.10868
2407 | 7 | M | 8.4 | 1837.6143 | 1775.8704 | 0.99014 | 9.3901 | S | MS | 0.084816 | 6.6 | 5.6099 | 0.17064 | 0 | 0 | 0.0053732 | 0.11
2408 | 8 | M | 12.3 | 5490.8771 | 5220.7259 | 2.9108 | 15.2108 | S | MS | 0.020327 | 2.7 | 0 | 0.066916 | 0 | 0 | 0.0053732 | 0.0062812
2409 | 9 | M | 14.7 | 9910.16 | 9327.4426 | 5.2005 | 19.9005 | S | MS | 0.076156 | 0.3 | 0 | 0.084168 | 0 | 0 | 0.0053732 | 0.023533
2410 | 10 | M | 17.1 | 14061.9615 | 13100.1234 | 7.304 | 24.404 | S | MS | 0.11652 | 0 | 0 | 0.096642 | 0 | 0 | 0.0053732 | 0.036007
2411 | 11 | M | 18.2 | 16978.3991 | 15742.3717 | 8.7772 | 26.9772 | S | MS | 0.07172 | 0 | 0 | 0.082797 | 0 | 0.97717 | 0.0070518 | 0.022162
2412 | 12 | M | 18.9 | 17786.1264 | 16441.4952 | 9.167 | 28.067 | S | MS | 0.16251 | 0 | 0 | 0.11085 | 0 | 2.067 | 0.0089238 | 0.050218
2413 | 13 | M | 20.2 | 16292.1785 | 14975.7705 | 8.3498 | 28.5498 | S | MS | 0.017305 | 0 | 0 | 0.065982 | 0 | 2.5498 | 0.0097531 | 0.0053473
2414 | 14 | M | 19.2 | 14590.2513 | 13469.72 | 7.5101 | 26.7101 | S | MS | 0.012818 | 0 | 0 | 0.064596 | 0 | 0.71005 | 0.006593 | 0.0039609
2415 | 15 | M | 19.4 | 11846.203 | 10926.9377 | 6.0923 | 25.4923 | S | MS | 0.025795 | 0 | 0 | 0.068606 | 0 | 0 | 0.0053732 | 0.0079711
2416 | 16 | M | 18.7 | 8746.5323 | 8092.2917 | 4.5119 | 23.2119 | S | MS | 0.040765 | 0 | 0 | 0.073231 | 0 | 0 | 0.0053732 | 0.012597
2417 | 17 | M | 18.5 | 5154.4399 | 4773.0113 | 2.6612 | 21.1612 | S | MS | 0.049053 | 0 | 0 | 0.075793 | 0 | 0 | 0.0053732 | 0.015158
2418 | 18 | M | 17.6 | 2227.1585 | 2070.3665 | 1.1543 | 18.7543 | S | MS | 0.025884 | 0 | 0 | 0.068633 | 0 | 0 | 0.0053732 | 0.0079986
2419 | 19 | M | 15.9 | 481.2998 | 450.6891 | 0.25128 | 16.1513 | S | MS | 0.021688 | 0 | 0 | 0.067337 | 0 | 0 | 0.0053732 | 0.0067019
2420 | 20 | M | 14.8 | 17.795 | 16.7416 | 0.0093343 | 14.8093 | S | MS | 0.070626 | 0.2 | 0.19067 | 0.085307 | 0 | 0 | 0.0053732 | 0.024672
2421 | 21 | M | 14.2 | 0 | 0 | 0 | 14.2 | S | MS | 0.081029 | 0.8 | 0.8 | 0.097623 | 0 | 0 | 0.0053732 | 0.036988
2422 | 22 | M | 13.5 | 0 | 0 | 0 | 13.5 | S | MS | 0.019048 | 1.5 | 1.5 | 0.088926 | 0 | 0 | 0.0053732 | 0.028291
2423 | 23 | M | 12.6 | 0 | 0 | 0 | 12.6 | S | MS | 0.039488 | 2.4 | 2.4 | 0.10868 | 0 | 0 | 0.0053732 | 0.04805
2424 | 24 | M | 12.4 | 0 | 0 | 0 | 12.4 | S | MS | 0.033166 | 2.6 | 2.6 | 0.10972 | 0 | 0 | 0.0053732 | 0.049084
2425 | 1 | F | 12.8 | 0 | 0 | 0 | 12.8 | Ü | FÜ | 0.00041879 | 2.2 | 2.2 | 0.093624 | 0 | 0 | 0.0053732 | 0.03299
2426 | 2 | F | 10.8 | 0 | 0 | 0 | 10.8 | Ü | FÜ | 0.0027229 | 4.2 | 4.2 | 0.12421 | 0 | 0 | 0.0053732 | 0.063575
2427 | 3 | F | 8.4 | 0 | 0 | 0 | 8.4 | Ü | FÜ | 0 | 6.6 | 6.6 | 0.15922 | 0 | 0 | 0.0053732 | 0.098581
2428 | 4 | F | 7.1 | 0 | 0 | 0 | 7.1 | Ü | FÜ | 0 | 7.9 | 7.9 | 0.17863 | 0 | 0 | 0.0053732 | 0.118
2429 | 5 | F | 5.9 | 0 | 0 | 0 | 5.9 | Ü | FÜ | 0 | 9.1 | 9.1 | 0.19656 | 0 | 0 | 0.0053732 | 0.13592
2430 | 6 | F | 5.1 | 98.1507 | 96.1484 | 0.053608 | 5.1536 | Ü | FÜ | 0.0015797 | 9.9 | 9.8464 | 0.20819 | 0 | 0 | 0.0053732 | 0.14756
2431 | 7 | F | 5.6 | 1815.3705 | 1774.7062 | 0.98949 | 6.5895 | Ü | FÜ | 0.022026 | 9.4 | 8.4105 | 0.19306 | 0 | 0 | 0.0053732 | 0.13243
2432 | 8 | F | 6.6 | 5466.6869 | 5322.3664 | 2.9675 | 9.5675 | Ü | FÜ | 0.036244 | 8.4 | 5.4325 | 0.15298 | 0 | 0 | 0.0053732 | 0.092343
2433 | 9 | F | 7.8 | 10955.8957 | 10614.0718 | 5.9179 | 13.7179 | Ü | FÜ | 0.098013 | 7.2 | 1.2821 | 0.11007 | 0 | 0 | 0.0053732 | 0.049438
2434 | 10 | F | 9.1 | 16793.2196 | 16181.9465 | 9.0223 | 18.1223 | Ü | FÜ | 0.11321 | 5.9 | 0 | 0.095618 | 0 | 0 | 0.0053732 | 0.034984
2435 | 11 | F | 10 | 21083.7667 | 20240.4161 | 11.2851 | 21.2851 | Ü | FÜ | 0.055008 | 5 | 0 | 0.077633 | 0 | 0 | 0.0053732 | 0.016998
2436 | 12 | F | 11.3 | 22740.6503 | 21712.7729 | 12.106 | 23.406 | Ü | FÜ | 0.10537 | 3.7 | 0 | 0.093194 | 0 | 0 | 0.0053732 | 0.03256
2437 | 13 | F | 11.9 | 22435.6325 | 21367.6964 | 11.9136 | 23.8136 | Ü | FÜ | 0.072307 | 3.1 | 0 | 0.082978 | 0 | 0 | 0.0053732 | 0.022344
2438 | 14 | F | 12.6 | 21531.4228 | 20446.2391 | 11.3998 | 23.9998 | Ü | FÜ | 0.086805 | 2.4 | 0 | 0.087459 | 0 | 0 | 0.0053732 | 0.026824
2439 | 15 | F | 13.6 | 19631.2479 | 18563.308 | 10.35 | 23.95 | Ü | FÜ | 0.046867 | 1.4 | 0 | 0.075117 | 0 | 0 | 0.0053732 | 0.014483
2440 | 16 | F | 14 | 16501.27 | 15577.1989 | 8.6851 | 22.6851 | Ü | FÜ | 0.093768 | 1 | 0 | 0.08961 | 0 | 0 | 0.0053732 | 0.028975
2441 | 17 | F | 13.7 | 11255.3526 | 10638.5593 | 5.9315 | 19.6315 | Ü | FÜ | 0.010998 | 1.3 | 0 | 0.064033 | 0 | 0 | 0.0053732 | 0.0033985
2442 | 18 | F | 13.4 | 5414.9702 | 5124.7278 | 2.8573 | 16.2573 | Ü | FÜ | 0.035709 | 1.6 | 0 | 0.071669 | 0 | 0 | 0.0053732 | 0.011035
2443 | 19 | F | 11.6 | 1227.0225 | 1170.0887 | 0.65238 | 12.2524 | Ü | FÜ | 0.11183 | 3.4 | 2.7476 | 0.13623 | 0 | 0 | 0.0053732 | 0.075598
2444 | 20 | F | 11 | 35.8681 | 34.2899 | 0.019118 | 11.0191 | Ü | FÜ | 0.022398 | 4 | 3.9809 | 0.12702 | 0 | 0 | 0.0053732 | 0.066382
2445 | 21 | F | 10.1 | 0 | 0 | 0 | 10.1 | Ü | FÜ | 0.033985 | 4.9 | 4.9 | 0.14433 | 0 | 0 | 0.0053732 | 0.083691
2446 | 22 | F | 9.3 | 0 | 0 | 0 | 9.3 | Ü | FÜ | 0.035687 | 5.7 | 5.7 | 0.1568 | 0 | 0 | 0.0053732 | 0.096166
2447 | 23 | F | 9.5 | 0 | 0 | 0 | 9.5 | Ü | FÜ | 0.014858 | 5.5 | 5.5 | 0.14738 | 0 | 0 | 0.0053732 | 0.086742
2448 | 24 | F | 10.4 | 0 | 0 | 0 | 10.4 | Ü | FÜ | 0.00019388 | 4.6 | 4.6 | 0.1294 | 0 | 0 | 0.0053732 | 0.068768
2449 | 1 | A | 11.4 | 0 | 0 | 0 | 11.4 | Ü | AÜ | 0.01519 | 3.6 | 3.6 | 0.1191 | 0 | 0 | 0.0053732 | 0.058465
2450 | 2 | A | 11.8 | 0 | 0 | 0 | 11.8 | Ü | AÜ | 3.0009e-05 | 3.2 | 3.2 | 0.10844 | 0 | 0 | 0.0053732 | 0.047806
2451 | 3 | A | 12.1 | 0 | 0 | 0 | 12.1 | Ü | AÜ | 0.0033488 | 2.9 | 2.9 | 0.10499 | 0 | 0 | 0.0053732 | 0.044351
2452 | 4 | A | 12.1 | 0 | 0 | 0 | 12.1 | Ü | AÜ | 0.010119 | 2.9 | 2.9 | 0.10708 | 0 | 0 | 0.0053732 | 0.046443
2453 | 5 | A | 11.7 | 0 | 0 | 0 | 11.7 | Ü | AÜ | 6.0017e-05 | 3.3 | 3.3 | 0.10994 | 0 | 0 | 0.0053732 | 0.049309
2454 | 6 | A | 11.7 | 112.053 | 106.809 | 0.059551 | 11.7596 | Ü | AÜ | 0.066385 | 3.3 | 3.2404 | 0.12955 | 0 | 0 | 0.0053732 | 0.068915
2455 | 7 | A | 9.7 | 1916.0236 | 1841.6819 | 1.0268 | 10.7268 | Ü | AÜ | 0.063382 | 5.3 | 4.2732 | 0.14405 | 0 | 0 | 0.0053732 | 0.083412
2456 | 8 | A | 6.5 | 6120.098 | 5960.9754 | 3.3235 | 9.8235 | Ü | AÜ | 0.043498 | 8.5 | 5.1765 | 0.15139 | 0 | 0 | 0.0053732 | 0.090759
2457 | 9 | A | 7 | 11713.5745 | 11385.5944 | 6.348 | 13.348 | Ü | AÜ | 0.072694 | 8 | 1.652 | 0.10777 | 0 | 0 | 0.0053732 | 0.047138
2458 | 10 | A | 8.3 | 16371.422 | 15827.8908 | 8.8249 | 17.1249 | Ü | AÜ | 0.042773 | 6.7 | 0 | 0.073852 | 0 | 0 | 0.0053732 | 0.013217
2459 | 11 | A | 8.9 | 19411.5906 | 18720.538 | 10.4377 | 19.3377 | Ü | AÜ | 0.10705 | 6.1 | 0 | 0.093714 | 0 | 0 | 0.0053732 | 0.03308
2460 | 12 | A | 9.6 | 20236.8348 | 19459.7404 | 10.8498 | 20.4498 | Ü | AÜ | 0.089352 | 5.4 | 0 | 0.088246 | 0 | 0 | 0.0053732 | 0.027611
2461 | 13 | A | 9.8 | 20241.5616 | 19448.0924 | 10.8433 | 20.6433 | Ü | AÜ | 0.022116 | 5.2 | 0 | 0.067469 | 0 | 0 | 0.0053732 | 0.0068342
2462 | 14 | A | 10.5 | 19213.0649 | 18406.1161 | 10.2623 | 20.7623 | Ü | AÜ | 0.012843 | 4.5 | 0 | 0.064603 | 0 | 0 | 0.0053732 | 0.0039687
2463 | 15 | A | 10.1 | 16938.9164 | 16254.5842 | 9.0628 | 19.1628 | Ü | AÜ | 0.0085407 | 4.9 | 0 | 0.063274 | 0 | 0 | 0.0053732 | 0.0026392
2464 | 16 | A | 10 | 13691.8806 | 13144.2054 | 7.3286 | 17.3286 | Ü | AÜ | 0.1088 | 5 | 0 | 0.094255 | 0 | 0 | 0.0053732 | 0.03362
2465 | 17 | A | 9.9 | 9405.2262 | 9032.7793 | 5.0362 | 14.9362 | Ü | AÜ | 0.0077026 | 5.1 | 0.063766 | 0.063967 | 0 | 0 | 0.0053732 | 0.0033326
2466 | 18 | A | 9.4 | 4717.0716 | 4539.7097 | 2.5311 | 11.9311 | Ü | AÜ | 0.066221 | 5.6 | 3.0689 | 0.12694 | 0 | 0 | 0.0053732 | 0.066301
2467 | 19 | A | 8.2 | 1089.6672 | 1053.9261 | 0.58762 | 8.7876 | Ü | AÜ | 0.052627 | 6.8 | 6.2124 | 0.16969 | 0 | 0 | 0.0053732 | 0.10905
2468 | 20 | A | 6.7 | 41.151 | 40.0481 | 0.022329 | 6.7223 | Ü | AÜ | 0.085453 | 8.3 | 8.2777 | 0.21068 | 0 | 0 | 0.0053732 | 0.15005
2469 | 21 | A | 5.7 | 0 | 0 | 0 | 5.7 | Ü | AÜ | 0.018714 | 9.3 | 9.3 | 0.20533 | 0 | 0 | 0.0053732 | 0.14469
2470 | 22 | A | 5.3 | 0 | 0 | 0 | 5.3 | Ü | AÜ | 0.044693 | 9.7 | 9.7 | 0.21933 | 0 | 0 | 0.0053732 | 0.15869
2471 | 23 | A | 4.9 | 0 | 0 | 0 | 4.9 | Ü | AÜ | 0.026417 | 10.1 | 10.1 | 0.21966 | 0 | 0 | 0.0053732 | 0.15902
2472 | 24 | A | 4.4 | 0 | 0 | 0 | 4.4 | Ü | AÜ | 0.031993 | 10.6 | 10.6 | 0.22885 | 0 | 0 | 0.0053732 | 0.16821
2473 | 1 | A | 3.9 | 0 | 0 | 0 | 3.9 | Ü | AÜ | 0.01519 | 11.1 | 11.1 | 0.23112 | 0 | 0 | 0.0053732 | 0.17049
2474 | 2 | A | 3.8 | 0 | 0 | 0 | 3.8 | Ü | AÜ | 3.0009e-05 | 11.2 | 11.2 | 0.22793 | 0 | 0 | 0.0053732 | 0.1673
2475 | 3 | A | 3.3 | 0 | 0 | 0 | 3.3 | Ü | AÜ | 0.0033488 | 11.7 | 11.7 | 0.23643 | 0 | 0 | 0.0053732 | 0.17579
2476 | 4 | A | 2.7 | 0 | 0 | 0 | 2.7 | Ü | AÜ | 0.010119 | 12.3 | 12.3 | 0.24748 | 0 | 0 | 0.0053732 | 0.18685
2477 | 5 | A | 2.3 | 0 | 0 | 0 | 2.3 | Ü | AÜ | 6.0017e-05 | 12.7 | 12.7 | 0.25035 | 0 | 0 | 0.0053732 | 0.18971
2478 | 6 | A | 1.9 | 132.6285 | 131.6206 | 0.073385 | 1.9734 | Ü | AÜ | 0.066385 | 13.1 | 13.0266 | 0.27572 | 0 | 0 | 0.0053732 | 0.21509
2479 | 7 | A | 3.3 | 2207.1391 | 2178.0048 | 1.2143 | 4.5143 | Ü | AÜ | 0.063382 | 11.7 | 10.4857 | 0.23684 | 0 | 0 | 0.0053732 | 0.1762
2480 | 8 | A | 5.9 | 7027.9222 | 6862.0633 | 3.8259 | 9.7259 | Ü | AÜ | 0.043498 | 9.1 | 5.2741 | 0.15285 | 0 | 0 | 0.0053732 | 0.092217
2481 | 9 | A | 7.7 | 13110.4838 | 12706.6809 | 7.0846 | 14.7846 | Ü | AÜ | 0.072694 | 7.3 | 0.21538 | 0.086315 | 0 | 0 | 0.0053732 | 0.02568
2482 | 10 | A | 9.4 | 18829.0816 | 18121.1081 | 10.1034 | 19.5034 | Ü | AÜ | 0.042773 | 5.6 | 0 | 0.073852 | 0 | 0 | 0.0053732 | 0.013217
2483 | 11 | A | 10.4 | 22833.5181 | 21883.6437 | 12.2012 | 22.6012 | Ü | AÜ | 0.10705 | 4.6 | 0 | 0.093714 | 0 | 0 | 0.0053732 | 0.03308
2484 | 12 | A | 11.7 | 24753.9904 | 23595.5037 | 13.1557 | 24.8557 | Ü | AÜ | 0.089352 | 3.3 | 0 | 0.088246 | 0 | 0 | 0.0053732 | 0.027611
2485 | 13 | A | 13.1 | 24725.0735 | 23429.4796 | 13.0631 | 26.1631 | Ü | AÜ | 0.022116 | 1.9 | 0 | 0.067469 | 0 | 0.16313 | 0.0056535 | 0.0068342
2486 | 14 | A | 13.5 | 22918.8786 | 21681.2591 | 12.0884 | 25.5884 | Ü | AÜ | 0.012843 | 1.5 | 0 | 0.064603 | 0 | 0 | 0.0053732 | 0.0039687
2487 | 15 | A | 14.7 | 19702.428 | 18543.9252 | 10.3392 | 25.0392 | Ü | AÜ | 0.0085407 | 0.3 | 0 | 0.063274 | 0 | 0 | 0.0053732 | 0.0026392
2488 | 16 | A | 14.6 | 14979.5174 | 14104.7136 | 7.8641 | 22.4641 | Ü | AÜ | 0.1088 | 0.4 | 0 | 0.094255 | 0 | 0 | 0.0053732 | 0.03362
2489 | 17 | A | 14.9 | 9790.0436 | 9206.557 | 5.1331 | 20.0331 | Ü | AÜ | 0.0077026 | 0.1 | 0 | 0.063015 | 0 | 0 | 0.0053732 | 0.0023802
2490 | 18 | A | 13.9 | 4799.0955 | 4532.2658 | 2.527 | 16.427 | Ü | AÜ | 0.066221 | 1.1 | 0 | 0.081098 | 0 | 0 | 0.0053732 | 0.020463
2491 | 19 | A | 13.1 | 1206.7251 | 1143.4927 | 0.63756 | 13.7376 | Ü | AÜ | 0.052627 | 1.9 | 1.2624 | 0.095754 | 0 | 0 | 0.0053732 | 0.035119
2492 | 20 | A | 11.8 | 44.7656 | 42.6527 | 0.023781 | 11.8238 | Ü | AÜ | 0.085453 | 3.2 | 3.1762 | 0.13448 | 0 | 0 | 0.0053732 | 0.073848
2493 | 21 | A | 11.8 | 0 | 0 | 0 | 11.8 | Ü | AÜ | 0.018714 | 3.2 | 3.2 | 0.11421 | 0 | 0 | 0.0053732 | 0.05358
2494 | 22 | A | 13.2 | 0 | 0 | 0 | 13.2 | Ü | AÜ | 0.044693 | 1.8 | 1.8 | 0.10133 | 0 | 0 | 0.0053732 | 0.040696
2495 | 23 | A | 14.2 | 0 | 0 | 0 | 14.2 | Ü | AÜ | 0.026417 | 0.8 | 0.8 | 0.080747 | 0 | 0 | 0.0053732 | 0.020112
2496 | 24 | A | 14.4 | 0 | 0 | 0 | 14.4 | Ü | AÜ | 0.031993 | 0.6 | 0.6 | 0.079483 | 0 | 0 | 0.0053732 | 0.018848
2497 | 1 | A | 13.4 | 0 | 0 | 0 | 13.4 | S | AS | 0.00016809 | 1.6 | 1.6 | 0.084585 | 0 | 0 | 0.0053732 | 0.02395
2498 | 2 | A | 12.4 | 0 | 0 | 0 | 12.4 | S | AS | 0.0010627 | 2.6 | 2.6 | 0.099798 | 0 | 0 | 0.0053732 | 0.039163
2499 | 3 | A | 12 | 0 | 0 | 0 | 12 | S | AS | 5.1295e-05 | 3 | 3 | 0.10546 | 0 | 0 | 0.0053732 | 0.044825
2500 | 4 | A | 11.2 | 0 | 0 | 0 | 11.2 | S | AS | 0 | 3.8 | 3.8 | 0.11739 | 0 | 0 | 0.0053732 | 0.056759
2501 | 5 | A | 9.4 | 0 | 0 | 0 | 9.4 | S | AS | 0 | 5.6 | 5.6 | 0.14428 | 0 | 0 | 0.0053732 | 0.083644
2502 | 6 | A | 8.9 | 180.4527 | 174.0285 | 0.09703 | 8.997 | S | AS | 0.0022476 | 6.1 | 6.003 | 0.15099 | 0 | 0 | 0.0053732 | 0.090358
2503 | 7 | A | 10.4 | 2611.4198 | 2502.7847 | 1.3954 | 11.7954 | S | AS | 0.16963 | 4.6 | 3.2046 | 0.16092 | 0 | 0 | 0.0053732 | 0.10028
2504 | 8 | A | 11.4 | 7961.3269 | 7598.2904 | 4.2364 | 15.6364 | S | AS | 0.037726 | 3.6 | 0 | 0.072293 | 0 | 0 | 0.0053732 | 0.011658
2505 | 9 | A | 13 | 14785.7185 | 14016.8612 | 7.8151 | 20.8151 | S | AS | 0.12541 | 2 | 0 | 0.099388 | 0 | 0 | 0.0053732 | 0.038753
2506 | 10 | A | 16.3 | 20930.0066 | 19565.3702 | 10.9087 | 27.2087 | S | AS | 0.13242 | 0 | 0 | 0.10155 | 0 | 1.2087 | 0.0074495 | 0.040919
2507 | 11 | A | 17.6 | 25103.2178 | 23335.9512 | 13.011 | 30.611 | S | AS | 0.010871 | 0 | 0 | 0.063994 | 0 | 4.611 | 0.013294 | 0.0033593
2508 | 12 | A | 18.8 | 27266.7034 | 25216.2473 | 14.0593 | 32.8593 | S | AS | 0.10418 | 0 | 0 | 0.092827 | 0 | 6.8593 | 0.017156 | 0.032192
2509 | 13 | A | 19.6 | 27794.4371 | 25615.3532 | 14.2819 | 33.8819 | S | AS | 0 | 0 | 0 | 0.060635 | 0 | 7.8819 | 0.018912 | 0
2510 | 14 | A | 20.5 | 26651.9409 | 24466.4818 | 13.6413 | 34.1413 | S | AS | 0.0030535 | 0 | 0 | 0.061578 | 0 | 8.1413 | 0.019358 | 0.00094357
2511 | 15 | A | 21.2 | 23900.6634 | 21873.8872 | 12.1958 | 33.3958 | S | AS | 0.005107 | 0 | 0 | 0.062213 | 0 | 7.3958 | 0.018078 | 0.0015781
2512 | 16 | A | 21.5 | 19018.9879 | 17383.3549 | 9.6921 | 31.1921 | S | AS | 0.043146 | 0 | 0 | 0.073967 | 0 | 5.1921 | 0.014292 | 0.013333
2513 | 17 | A | 21.4 | 12460.1313 | 11393.5441 | 6.3525 | 27.7525 | S | AS | 0.039427 | 0 | 0 | 0.072818 | 0 | 1.7525 | 0.0083836 | 0.012183
2514 | 18 | A | 21 | 5602.374 | 5131.7746 | 2.8612 | 23.8612 | S | AS | 0.0049897 | 0 | 0 | 0.062177 | 0 | 0 | 0.0053732 | 0.0015419
2515 | 19 | A | 19 | 1196.4373 | 1105.5081 | 0.61638 | 19.6164 | S | AS | 0.0087851 | 0 | 0 | 0.063349 | 0 | 0 | 0.0053732 | 0.0027147
2516 | 20 | A | 17.8 | 44.4876 | 41.32 | 0.023038 | 17.823 | S | AS | 0.076981 | 0 | 0 | 0.084423 | 0 | 0 | 0.0053732 | 0.023788
2517 | 21 | A | 16.2 | 0 | 0 | 0 | 16.2 | S | AS | 0.14753 | 0 | 0 | 0.10622 | 0 | 0 | 0.0053732 | 0.045589
2518 | 22 | A | 16.2 | 0 | 0 | 0 | 16.2 | S | AS | 0.018341 | 0 | 0 | 0.066302 | 0 | 0 | 0.0053732 | 0.0056676
2519 | 23 | A | 15.7 | 0 | 0 | 0 | 15.7 | S | AS | 0.068874 | 0 | 0 | 0.081918 | 0 | 0 | 0.0053732 | 0.021283
2520 | 24 | A | 13.9 | 0 | 0 | 0 | 13.9 | S | AS | 0 | 1.1 | 1.1 | 0.077065 | 0 | 0 | 0.0053732 | 0.01643
2521 | 1 | A | 14.6 | 0 | 0 | 0 | 14.6 | Ü | AÜ | 0.01519 | 0.4 | 0.4 | 0.071303 | 0 | 0 | 0.0053732 | 0.010669
2522 | 2 | A | 14.6 | 0 | 0 | 0 | 14.6 | Ü | AÜ | 3.0009e-05 | 0.4 | 0.4 | 0.066619 | 0 | 0 | 0.0053732 | 0.0059839
2523 | 3 | A | 13.5 | 0 | 0 | 0 | 13.5 | Ü | AÜ | 0.0033488 | 1.5 | 1.5 | 0.084074 | 0 | 0 | 0.0053732 | 0.02344
2524 | 4 | A | 11.7 | 0 | 0 | 0 | 11.7 | Ü | AÜ | 0.010119 | 3.3 | 3.3 | 0.11305 | 0 | 0 | 0.0053732 | 0.052417
2525 | 5 | A | 11.1 | 0 | 0 | 0 | 11.1 | Ü | AÜ | 6.0017e-05 | 3.9 | 3.9 | 0.11891 | 0 | 0 | 0.0053732 | 0.058271
2526 | 6 | A | 9.3 | 210.4818 | 202.6518 | 0.11299 | 9.413 | Ü | AÜ | 0.066385 | 5.7 | 5.587 | 0.1646 | 0 | 0 | 0.0053732 | 0.10396
2527 | 7 | A | 9.6 | 2622.5416 | 2521.836 | 1.4061 | 11.0061 | Ü | AÜ | 0.063382 | 5.4 | 3.9939 | 0.13988 | 0 | 0 | 0.0053732 | 0.079241
2528 | 8 | A | 10.5 | 7668.5431 | 7346.4643 | 4.096 | 14.596 | Ü | AÜ | 0.043498 | 4.5 | 0.40397 | 0.08011 | 0 | 0 | 0.0053732 | 0.019475
2529 | 9 | A | 10.1 | 12745.1298 | 12230.2265 | 6.819 | 16.919 | Ü | AÜ | 0.072694 | 4.9 | 0 | 0.083098 | 0 | 0 | 0.0053732 | 0.022463
2530 | 10 | A | 10.1 | 16670.3228 | 15996.8417 | 8.9191 | 19.0191 | Ü | AÜ | 0.042773 | 4.9 | 0 | 0.073852 | 0 | 0 | 0.0053732 | 0.013217
2531 | 11 | A | 10.2 | 19518.6388 | 18722.2783 | 10.4386 | 20.6386 | Ü | AÜ | 0.10705 | 4.8 | 0 | 0.093714 | 0 | 0 | 0.0053732 | 0.03308
2532 | 12 | A | 10.8 | 20985.6161 | 20079.0374 | 11.1951 | 21.9951 | Ü | AÜ | 0.089352 | 4.2 | 0 | 0.088246 | 0 | 0 | 0.0053732 | 0.027611
2533 | 13 | A | 10.5 | 20952.2504 | 20072.2559 | 11.1913 | 21.6913 | Ü | AÜ | 0.022116 | 4.5 | 0 | 0.067469 | 0 | 0 | 0.0053732 | 0.0068342
2534 | 14 | A | 10.9 | 19400.4687 | 18554.6083 | 10.3451 | 21.2451 | Ü | AÜ | 0.012843 | 4.1 | 0 | 0.064603 | 0 | 0 | 0.0053732 | 0.0039687
2535 | 15 | A | 11.5 | 16742.059 | 15971.9242 | 8.9052 | 20.4052 | Ü | AÜ | 0.0085407 | 3.5 | 0 | 0.063274 | 0 | 0 | 0.0053732 | 0.0026392
2536 | 16 | A | 11.6 | 12880.5388 | 12282.8818 | 6.8483 | 18.4483 | Ü | AÜ | 0.1088 | 3.4 | 0 | 0.094255 | 0 | 0 | 0.0053732 | 0.03362
2537 | 17 | A | 12.3 | 8408.9829 | 7995.261 | 4.4578 | 16.7578 | Ü | AÜ | 0.0077026 | 2.7 | 0 | 0.063015 | 0 | 0 | 0.0053732 | 0.0023802
2538 | 18 | A | 11.8 | 4045.8655 | 3854.9007 | 2.1493 | 13.9493 | Ü | AÜ | 0.066221 | 3.2 | 1.0507 | 0.096791 | 0 | 0 | 0.0053732 | 0.036157
2539 | 19 | A | 11.1 | 953.9801 | 911.6234 | 0.50828 | 11.6083 | Ü | AÜ | 0.052627 | 3.9 | 3.3917 | 0.12756 | 0 | 0 | 0.0053732 | 0.066923
2540 | 20 | A | 10.5 | 44.4876 | 42.6191 | 0.023762 | 10.5238 | Ü | AÜ | 0.085453 | 4.5 | 4.4762 | 0.1539 | 0 | 0 | 0.0053732 | 0.093265
2541 | 21 | A | 10.2 | 0 | 0 | 0 | 10.2 | Ü | AÜ | 0.018714 | 4.8 | 4.8 | 0.13811 | 0 | 0 | 0.0053732 | 0.077478
2542 | 22 | A | 9.3 | 0 | 0 | 0 | 9.3 | Ü | AÜ | 0.044693 | 5.7 | 5.7 | 0.15958 | 0 | 0 | 0.0053732 | 0.098949
2543 | 23 | A | 8.8 | 0 | 0 | 0 | 8.8 | Ü | AÜ | 0.026417 | 6.2 | 6.2 | 0.1614 | 0 | 0 | 0.0053732 | 0.10077
2544 | 24 | A | 8.3 | 0 | 0 | 0 | 8.3 | Ü | AÜ | 0.031993 | 6.7 | 6.7 | 0.1706 | 0 | 0 | 0.0053732 | 0.10996
2545 | 1 | A | 7.9 | 0 | 0 | 0 | 7.9 | Ü | AÜ | 0.01519 | 7.1 | 7.1 | 0.17138 | 0 | 0 | 0.0053732 | 0.11074
2546 | 2 | A | 7.2 | 0 | 0 | 0 | 7.2 | Ü | AÜ | 3.0009e-05 | 7.8 | 7.8 | 0.17715 | 0 | 0 | 0.0053732 | 0.11651
2547 | 3 | A | 6.5 | 0 | 0 | 0 | 6.5 | Ü | AÜ | 0.0033488 | 8.5 | 8.5 | 0.18863 | 0 | 0 | 0.0053732 | 0.128
2548 | 4 | A | 6.2 | 0 | 0 | 0 | 6.2 | Ü | AÜ | 0.010119 | 8.8 | 8.8 | 0.1952 | 0 | 0 | 0.0053732 | 0.13457
2549 | 5 | A | 5.1 | 0 | 0 | 0 | 5.1 | Ü | AÜ | 6.0017e-05 | 9.9 | 9.9 | 0.20852 | 0 | 0 | 0.0053732 | 0.14789
2550 | 6 | A | 5 | 151.2577 | 148.2325 | 0.082647 | 5.0826 | Ü | AÜ | 0.066385 | 10 | 9.9174 | 0.22928 | 0 | 0 | 0.0053732 | 0.16864
2551 | 7 | A | 5.5 | 1774.7756 | 1735.7305 | 0.96776 | 6.4678 | Ü | AÜ | 0.063382 | 9.5 | 8.5322 | 0.20766 | 0 | 0 | 0.0053732 | 0.14703
2552 | 8 | A | 5.8 | 4853.8708 | 4741.261 | 2.6435 | 8.4435 | Ü | AÜ | 0.043498 | 9.2 | 6.5565 | 0.17201 | 0 | 0 | 0.0053732 | 0.11137
2553 | 9 | A | 7.2 | 8522.9823 | 8277.5204 | 4.6151 | 11.8151 | Ü | AÜ | 0.072694 | 7.8 | 3.1849 | 0.13067 | 0 | 0 | 0.0053732 | 0.070034
2554 | 10 | A | 8.1 | 11561.4826 | 11186.8906 | 6.2373 | 14.3373 | Ü | AÜ | 0.042773 | 6.9 | 0.66274 | 0.083751 | 0 | 0 | 0.0053732 | 0.023116
2555 | 11 | A | 9.2 | 13446.0869 | 12951.2709 | 7.221 | 16.421 | Ü | AÜ | 0.10705 | 5.8 | 0 | 0.093714 | 0 | 0 | 0.0053732 | 0.03308
2556 | 12 | A | 10.1 | 15128.8288 | 14517.6241 | 8.0943 | 18.1943 | Ü | AÜ | 0.089352 | 4.9 | 0 | 0.088246 | 0 | 0 | 0.0053732 | 0.027611
2557 | 13 | A | 9.3 | 15151.9067 | 14588.2558 | 8.1337 | 17.4337 | Ü | AÜ | 0.022116 | 5.7 | 0 | 0.067469 | 0 | 0 | 0.0053732 | 0.0068342
2558 | 14 | A | 9.6 | 13682.7051 | 13157.2892 | 7.3359 | 16.9359 | Ü | AÜ | 0.012843 | 5.4 | 0 | 0.064603 | 0 | 0 | 0.0053732 | 0.0039687
2559 | 15 | A | 10.1 | 11674.3698 | 11202.7253 | 6.2461 | 16.3461 | Ü | AÜ | 0.0085407 | 4.9 | 0 | 0.063274 | 0 | 0 | 0.0053732 | 0.0026392
2560 | 16 | A | 8.7 | 9314.0267 | 8989.8986 | 5.0123 | 13.7123 | Ü | AÜ | 0.1088 | 6.3 | 1.2877 | 0.11349 | 0 | 0 | 0.0053732 | 0.052853
2561 | 17 | A | 8.7 | 6288.3166 | 6069.4831 | 3.384 | 12.084 | Ü | AÜ | 0.0077026 | 6.3 | 2.916 | 0.10657 | 0 | 0 | 0.0053732 | 0.045934
2562 | 18 | A | 8.2 | 3423.0397 | 3310.764 | 1.8459 | 10.0459 | Ü | AÜ | 0.066221 | 6.8 | 4.9541 | 0.15509 | 0 | 0 | 0.0053732 | 0.09446
2563 | 19 | A | 7.5 | 1002.3603 | 972.2895 | 0.5421 | 8.0421 | Ü | AÜ | 0.052627 | 7.5 | 6.9579 | 0.18082 | 0 | 0 | 0.0053732 | 0.12019
2564 | 20 | A | 6.1 | 60.0582 | 58.5928 | 0.032668 | 6.1327 | Ü | AÜ | 0.085453 | 8.9 | 8.8673 | 0.21949 | 0 | 0 | 0.0053732 | 0.15885
2565 | 21 | A | 4.9 | 0 | 0 | 0 | 4.9 | Ü | AÜ | 0.018714 | 10.1 | 10.1 | 0.21728 | 0 | 0 | 0.0053732 | 0.15664
2566 | 22 | A | 5.1 | 0 | 0 | 0 | 5.1 | Ü | AÜ | 0.044693 | 9.9 | 9.9 | 0.22232 | 0 | 0 | 0.0053732 | 0.16168
2567 | 23 | A | 4.8 | 0 | 0 | 0 | 4.8 | Ü | AÜ | 0.026417 | 10.2 | 10.2 | 0.22115 | 0 | 0 | 0.0053732 | 0.16052
2568 | 24 | A | 3.6 | 0 | 0 | 0 | 3.6 | Ü | AÜ | 0.031993 | 11.4 | 11.4 | 0.2408 | 0 | 0 | 0.0053732 | 0.18016
2569 | 1 | M | 3.8 | 0 | 0 | 0 | 3.8 | Ü | MÜ | 0.0078046 | 11.2 | 11.2 | 0.23034 | 0 | 0 | 0.0053732 | 0.1697
2570 | 2 | M | 4 | 0 | 0 | 0 | 4 | Ü | MÜ | 0.0013765 | 11 | 11 | 0.22536 | 0 | 0 | 0.0053732 | 0.16473
2571 | 3 | M | 3.4 | 0 | 0 | 0 | 3.4 | Ü | MÜ | 0.0016744 | 11.6 | 11.6 | 0.23442 | 0 | 0 | 0.0053732 | 0.17378
2572 | 4 | M | 3.3 | 0 | 0 | 0 | 3.3 | Ü | MÜ | 0.0050596 | 11.7 | 11.7 | 0.23696 | 0 | 0 | 0.0053732 | 0.17632
2573 | 5 | M | 3 | 0 | 0 | 0 | 3 | Ü | MÜ | 3.0009e-05 | 12 | 12 | 0.23988 | 0 | 0 | 0.0053732 | 0.17925
2574 | 6 | M | 3.2 | 286.6667 | 282.9974 | 0.15779 | 3.3578 | Ü | MÜ | 0.033983 | 11.8 | 11.6422 | 0.24503 | 0 | 0 | 0.0053732 | 0.1844
2575 | 7 | M | 2.8 | 3063.5246 | 3029.2131 | 1.6889 | 4.4889 | Ü | MÜ | 0.042704 | 12.2 | 10.5111 | 0.23083 | 0 | 0 | 0.0053732 | 0.17019
2576 | 8 | M | 3.4 | 8829.3904 | 8709.3107 | 4.8559 | 8.2559 | Ü | MÜ | 0.039871 | 11.6 | 6.7441 | 0.17369 | 0 | 0 | 0.0053732 | 0.11305
2577 | 9 | M | 4.8 | 15173.0383 | 14881.716 | 8.2973 | 13.0973 | Ü | MÜ | 0.085354 | 10.2 | 1.9027 | 0.11543 | 0 | 0 | 0.0053732 | 0.054795
2578 | 10 | M | 5.5 | 19496.1169 | 19067.2024 | 10.6309 | 16.1309 | Ü | MÜ | 0.077992 | 9.5 | 0 | 0.084735 | 0 | 0 | 0.0053732 | 0.0241
2579 | 11 | M | 6.2 | 20607.4718 | 20096.4065 | 11.2048 | 17.4048 | Ü | MÜ | 0.081029 | 8.8 | 0 | 0.085674 | 0 | 0 | 0.0053732 | 0.025039
2580 | 12 | M | 6.5 | 20576.6086 | 20041.6167 | 11.1742 | 17.6742 | Ü | MÜ | 0.097359 | 8.5 | 0 | 0.09072 | 0 | 0 | 0.0053732 | 0.030085
2581 | 13 | M | 7.4 | 21505.0083 | 20868.4601 | 11.6352 | 19.0352 | Ü | MÜ | 0.047211 | 7.6 | 0 | 0.075224 | 0 | 0 | 0.0053732 | 0.014589
2582 | 14 | M | 8.1 | 21726.0559 | 21022.1317 | 11.7209 | 19.8209 | Ü | MÜ | 0.049824 | 6.9 | 0 | 0.076031 | 0 | 0 | 0.0053732 | 0.015396
2583 | 15 | M | 8.4 | 20418.9558 | 19732.8789 | 11.0021 | 19.4021 | Ü | MÜ | 0.027704 | 6.6 | 0 | 0.069196 | 0 | 0 | 0.0053732 | 0.0085609
2584 | 16 | M | 8.9 | 17105.7448 | 16496.7802 | 9.1978 | 18.0978 | Ü | MÜ | 0.10128 | 6.1 | 0 | 0.091932 | 0 | 0 | 0.0053732 | 0.031298
2585 | 17 | M | 9.1 | 12102.2845 | 11661.7614 | 6.502 | 15.602 | Ü | MÜ | 0.0093504 | 5.9 | 0 | 0.063524 | 0 | 0 | 0.0053732 | 0.0028894
2586 | 18 | M | 8.2 | 6310.8384 | 6103.8429 | 3.4032 | 11.6032 | Ü | MÜ | 0.050965 | 6.8 | 3.3968 | 0.12712 | 0 | 0 | 0.0053732 | 0.066485
2587 | 19 | M | 6.9 | 1662.7225 | 1616.8314 | 0.90147 | 7.8015 | Ü | MÜ | 0.08223 | 8.1 | 7.1985 | 0.19357 | 0 | 0 | 0.0053732 | 0.13293
2588 | 20 | M | 6.6 | 76.741 | 74.7151 | 0.041657 | 6.6417 | Ü | MÜ | 0.053926 | 8.4 | 8.3583 | 0.20214 | 0 | 0 | 0.0053732 | 0.14151
2589 | 21 | M | 5.3 | 0 | 0 | 0 | 5.3 | Ü | MÜ | 0.02635 | 9.7 | 9.7 | 0.21366 | 0 | 0 | 0.0053732 | 0.15303
2590 | 22 | M | 6.1 | 0 | 0 | 0 | 6.1 | Ü | MÜ | 0.04019 | 8.9 | 8.9 | 0.20599 | 0 | 0 | 0.0053732 | 0.14535
2591 | 23 | M | 4 | 0 | 0 | 0 | 4 | Ü | MÜ | 0.020637 | 11 | 11 | 0.23131 | 0 | 0 | 0.0053732 | 0.17068
2592 | 24 | M | 2.9 | 0 | 0 | 0 | 2.9 | Ü | MÜ | 0.016093 | 12.1 | 12.1 | 0.24634 | 0 | 0 | 0.0053732 | 0.1857
2593 | 1 | F | 2.4 | 0 | 0 | 0 | 2.4 | Ü | FÜ | 0.00041879 | 12.6 | 12.6 | 0.24896 | 0 | 0 | 0.0053732 | 0.18833
2594 | 2 | F | 2.4 | 0 | 0 | 0 | 2.4 | Ü | FÜ | 0.0027229 | 12.6 | 12.6 | 0.24968 | 0 | 0 | 0.0053732 | 0.18904
2595 | 3 | F | 0.9 | 0 | 0 | 0 | 0.9 | Ü | FÜ | 0 | 14.1 | 14.1 | 0.27124 | 0 | 0 | 0.0053732 | 0.2106
2596 | 4 | F | 0.6 | 0 | 0 | 0 | 0.6 | Ü | FÜ | 0 | 14.4 | 14.4 | 0.27572 | 0 | 0 | 0.0053732 | 0.21509
2597 | 5 | F | 0.4 | 0 | 0 | 0 | 0.4 | Ü | FÜ | 0 | 14.6 | 14.6 | 0.27871 | 0 | 0 | 0.0053732 | 0.21807
2598 | 6 | F | 0.9 | 340.3298 | 339.1046 | 0.18907 | 1.0891 | Ü | FÜ | 0.0015797 | 14.1 | 13.9109 | 0.2689 | 0 | 0 | 0.0053732 | 0.20827
2599 | 7 | F | 3.2 | 3265.1088 | 3223.3154 | 1.7972 | 4.9972 | Ü | FÜ | 0.022026 | 11.8 | 10.0028 | 0.21685 | 0 | 0 | 0.0053732 | 0.15621
2600 | 8 | F | 5.2 | 9155.2617 | 8964.8323 | 4.9984 | 10.1984 | Ü | FÜ | 0.036244 | 9.8 | 4.8016 | 0.14355 | 0 | 0 | 0.0053732 | 0.08292
2601 | 9 | F | 7.4 | 15424.6711 | 14968.1008 | 8.3455 | 15.7455 | Ü | FÜ | 0.098013 | 7.6 | 0 | 0.090922 | 0 | 0 | 0.0053732 | 0.030287
2602 | 10 | F | 8.8 | 20954.7528 | 20217.1455 | 11.2721 | 20.0721 | Ü | FÜ | 0.11321 | 6.2 | 0 | 0.095618 | 0 | 0 | 0.0053732 | 0.034984
2603 | 11 | F | 10.2 | 24949.1796 | 23931.2531 | 13.3429 | 23.5429 | Ü | FÜ | 0.055008 | 4.8 | 0 | 0.077633 | 0 | 0 | 0.0053732 | 0.016998
2604 | 12 | F | 11.3 | 27292.0057 | 26058.407 | 14.5289 | 25.8289 | Ü | FÜ | 0.10537 | 3.7 | 0 | 0.093194 | 0 | 0 | 0.0053732 | 0.03256
2605 | 13 | F | 11.5 | 27992.4067 | 26704.756 | 14.8893 | 26.3893 | Ü | FÜ | 0.072307 | 3.5 | 0 | 0.082978 | 0 | 0.38926 | 0.0060419 | 0.022344
2606 | 14 | F | 12.3 | 26815.7108 | 25496.3778 | 14.2155 | 26.5155 | Ü | FÜ | 0.086805 | 2.7 | 0 | 0.087459 | 0 | 0.51553 | 0.0062588 | 0.026824
2607 | 15 | F | 12.9 | 23816.137 | 22587.2244 | 12.5935 | 25.4935 | Ü | FÜ | 0.046867 | 2.1 | 0 | 0.075117 | 0 | 0 | 0.0053732 | 0.014483
2608 | 16 | F | 13.2 | 19414.9272 | 18389.819 | 10.2533 | 23.4533 | Ü | FÜ | 0.093768 | 1.8 | 0 | 0.08961 | 0 | 0 | 0.0053732 | 0.028975
2609 | 17 | F | 13.2 | 13341.5411 | 12637.1077 | 7.0458 | 20.2458 | Ü | FÜ | 0.010998 | 1.8 | 0 | 0.064033 | 0 | 0 | 0.0053732 | 0.0033985
2610 | 18 | F | 12.5 | 6556.9102 | 6229.0647 | 3.473 | 15.973 | Ü | FÜ | 0.035709 | 2.5 | 0 | 0.071669 | 0 | 0 | 0.0053732 | 0.011035
2611 | 19 | F | 11.2 | 1785.8975 | 1705.8893 | 0.95112 | 12.1511 | Ü | FÜ | 0.11183 | 3.8 | 2.8489 | 0.13774 | 0 | 0 | 0.0053732 | 0.07711
2612 | 20 | F | 10.4 | 88.141 | 84.4743 | 0.047099 | 10.4471 | Ü | FÜ | 0.022398 | 4.6 | 4.5529 | 0.13556 | 0 | 0 | 0.0053732 | 0.074926
2613 | 21 | F | 9.6 | 0 | 0 | 0 | 9.6 | Ü | FÜ | 0.033985 | 5.4 | 5.4 | 0.15179 | 0 | 0 | 0.0053732 | 0.091159
2614 | 22 | F | 8.3 | 0 | 0 | 0 | 8.3 | Ü | FÜ | 0.035687 | 6.7 | 6.7 | 0.17174 | 0 | 0 | 0.0053732 | 0.1111
2615 | 23 | F | 8 | 0 | 0 | 0 | 8 | Ü | FÜ | 0.014858 | 7 | 7 | 0.16978 | 0 | 0 | 0.0053732 | 0.10915
2616 | 24 | F | 7.1 | 0 | 0 | 0 | 7.1 | Ü | FÜ | 0.00019388 | 7.9 | 7.9 | 0.17869 | 0 | 0 | 0.0053732 | 0.11806
2617 | 1 | A | 5.8 | 0 | 0 | 0 | 5.8 | S | AS | 0.00016809 | 9.2 | 9.2 | 0.1981 | 0 | 0 | 0.0053732 | 0.13747
2618 | 2 | A | 6 | 0 | 0 | 0 | 6 | S | AS | 0.0010627 | 9 | 9 | 0.19539 | 0 | 0 | 0.0053732 | 0.13476
2619 | 3 | A | 5.3 | 0 | 0 | 0 | 5.3 | S | AS | 5.1295e-05 | 9.7 | 9.7 | 0.20553 | 0 | 0 | 0.0053732 | 0.1449
2620 | 4 | A | 4.7 | 0 | 0 | 0 | 4.7 | S | AS | 0 | 10.3 | 10.3 | 0.21448 | 0 | 0 | 0.0053732 | 0.15385
2621 | 5 | A | 4.2 | 0 | 0 | 0 | 4.2 | S | AS | 0 | 10.8 | 10.8 | 0.22195 | 0 | 0 | 0.0053732 | 0.16131
2622 | 6 | A | 3.6 | 389.5442 | 383.9348 | 0.21406 | 3.8141 | S | AS | 0.0022476 | 11.4 | 11.1859 | 0.22841 | 0 | 0 | 0.0053732 | 0.16777
2623 | 7 | A | 5.5 | 3558.7267 | 3480.4347 | 1.9405 | 7.4405 | S | AS | 0.16963 | 9.5 | 7.5595 | 0.22597 | 0 | 0 | 0.0053732 | 0.16533
2624 | 8 | A | 8.1 | 9594.0203 | 9283.174 | 5.1758 | 13.2758 | S | AS | 0.037726 | 6.9 | 1.7242 | 0.098045 | 0 | 0 | 0.0053732 | 0.037411
2625 | 9 | A | 9.4 | 16465.1239 | 15846.0352 | 8.835 | 18.235 | S | AS | 0.12541 | 5.6 | 0 | 0.099388 | 0 | 0 | 0.0053732 | 0.038753
2626 | 10 | A | 11.3 | 22224.3165 | 21219.7774 | 11.8311 | 23.1311 | S | AS | 0.13242 | 3.7 | 0 | 0.10155 | 0 | 0 | 0.0053732 | 0.040919
2627 | 11 | A | 12.3 | 26096.9586 | 24812.9883 | 13.8345 | 26.1345 | S | AS | 0.010871 | 2.7 | 0 | 0.063994 | 0 | 0.1345 | 0.0056043 | 0.0033593
2628 | 12 | A | 13.6 | 28140.6059 | 26609.7569 | 14.8363 | 28.4363 | S | AS | 0.10418 | 1.4 | 0 | 0.092827 | 0 | 2.4363 | 0.0095582 | 0.032192
2629 | 13 | A | 15.2 | 28644.9836 | 26903.3686 | 15 | 30.2 | S | AS | 0 | 0 | 0 | 0.060635 | 0 | 4.2 | 0.012588 | 0
2630 | 14 | A | 15.6 | 27463.8389 | 25750.0953 | 14.357 | 29.957 | S | AS | 0.0030535 | 0 | 0 | 0.061578 | 0 | 3.957 | 0.01217 | 0.00094357
2631 | 15 | A | 16.5 | 24615.8009 | 22991.1581 | 12.8187 | 29.3187 | S | AS | 0.005107 | 0 | 0 | 0.062213 | 0 | 3.3187 | 0.011074 | 0.0015781
2632 | 16 | A | 17.1 | 19818.6518 | 18463.056 | 10.2941 | 27.3941 | S | AS | 0.043146 | 0 | 0 | 0.073967 | 0 | 1.3941 | 0.007768 | 0.013333
2633 | 17 | A | 16.8 | 13214.1955 | 12326.2015 | 6.8725 | 23.6725 | S | AS | 0.039427 | 0 | 0 | 0.072818 | 0 | 0 | 0.0053732 | 0.012183
2634 | 18 | A | 15.9 | 6457.0912 | 6046.4202 | 3.3712 | 19.2712 | S | AS | 0.0049897 | 0 | 0 | 0.062177 | 0 | 0 | 0.0053732 | 0.0015419
2635 | 19 | A | 14.2 | 1771.161 | 1670.559 | 0.93142 | 15.1314 | S | AS | 0.0087851 | 0.8 | 0 | 0.063349 | 0 | 0 | 0.0053732 | 0.0027147
2636 | 20 | A | 12.8 | 95.3702 | 90.4873 | 0.050451 | 12.8505 | S | AS | 0.076981 | 2.2 | 2.1495 | 0.11653 | 0 | 0 | 0.0053732 | 0.055895
2637 | 21 | A | 11.2 | 0 | 0 | 0 | 11.2 | S | AS | 0.14753 | 3.8 | 3.8 | 0.16298 | 0 | 0 | 0.0053732 | 0.10235
2638 | 22 | A | 9 | 0 | 0 | 0 | 9 | S | AS | 0.018341 | 6 | 6 | 0.15592 | 0 | 0 | 0.0053732 | 0.095287
2639 | 23 | A | 8.1 | 0 | 0 | 0 | 8.1 | S | AS | 0.068874 | 6.9 | 6.9 | 0.18498 | 0 | 0 | 0.0053732 | 0.12434
2640 | 24 | A | 6.8 | 0 | 0 | 0 | 6.8 | S | AS | 0 | 8.2 | 8.2 | 0.18311 | 0 | 0 | 0.0053732 | 0.12248
2641 | 1 | A | 6.7 | 0 | 0 | 0 | 6.7 | S | AS | 0.00016809 | 8.3 | 8.3 | 0.18466 | 0 | 0 | 0.0053732 | 0.12402
2642 | 2 | A | 6.4 | 0 | 0 | 0 | 6.4 | S | AS | 0.0010627 | 8.6 | 8.6 | 0.18942 | 0 | 0 | 0.0053732 | 0.12878
2643 | 3 | A | 7.1 | 0 | 0 | 0 | 7.1 | S | AS | 5.1295e-05 | 7.9 | 7.9 | 0.17865 | 0 | 0 | 0.0053732 | 0.11801
2644 | 4 | A | 4.6 | 0 | 0 | 0 | 4.6 | S | AS | 0 | 10.4 | 10.4 | 0.21597 | 0 | 0 | 0.0053732 | 0.15534
2645 | 5 | A | 4.1 | 0 | 0 | 0 | 4.1 | S | AS | 0 | 10.9 | 10.9 | 0.22344 | 0 | 0 | 0.0053732 | 0.16281
2646 | 6 | A | 5 | 443.4854 | 434.6157 | 0.24232 | 5.2423 | S | AS | 0.0022476 | 10 | 9.7577 | 0.20707 | 0 | 0 | 0.0053732 | 0.14644
2647 | 7 | A | 7.5 | 3770.8768 | 3657.7505 | 2.0394 | 9.5394 | S | AS | 0.16963 | 7.5 | 5.4606 | 0.19462 | 0 | 0 | 0.0053732 | 0.13398
2648 | 8 | A | 9.4 | 10047.7934 | 9669.9964 | 5.3915 | 14.7915 | S | AS | 0.037726 | 5.6 | 0.20848 | 0.075407 | 0 | 0 | 0.0053732 | 0.014772
2649 | 9 | A | 11.5 | 16792.3855 | 16019.9358 | 8.9319 | 20.4319 | S | AS | 0.12541 | 3.5 | 0 | 0.099388 | 0 | 0 | 0.0053732 | 0.038753
2650 | 10 | A | 13.3 | 22383.0815 | 21192.3016 | 11.8158 | 25.1158 | S | AS | 0.13242 | 1.7 | 0 | 0.10155 | 0 | 0 | 0.0053732 | 0.040919
2651 | 11 | A | 14.9 | 26185.0996 | 24624.4677 | 13.7294 | 28.6294 | S | AS | 0.010871 | 0.1 | 0 | 0.063994 | 0 | 2.6294 | 0.0098899 | 0.0033593
2652 | 12 | A | 16.6 | 28172.5813 | 26301.9219 | 14.6647 | 31.2647 | S | AS | 0.10418 | 0 | 0 | 0.092827 | 0 | 5.2647 | 0.014417 | 0.032192
2653 | 13 | A | 17.6 | 28707.8223 | 26686.7916 | 14.8792 | 32.4792 | S | AS | 0 | 0 | 0 | 0.060635 | 0 | 6.4792 | 0.016503 | 0
2654 | 14 | A | 19.1 | 27500.8192 | 25399.7566 | 14.1617 | 33.2617 | S | AS | 0.0030535 | 0 | 0 | 0.061578 | 0 | 7.2617 | 0.017847 | 0.00094357
2655 | 15 | A | 19.6 | 24560.7476 | 22635.185 | 12.6203 | 32.2203 | S | AS | 0.005107 | 0 | 0 | 0.062213 | 0 | 6.2203 | 0.016058 | 0.0015781
2656 | 16 | A | 19.6 | 19800.0226 | 18247.7008 | 10.174 | 29.774 | S | AS | 0.043146 | 0 | 0 | 0.073967 | 0 | 3.774 | 0.011856 | 0.013333
2657 | 17 | A | 19.3 | 13341.5411 | 12311.5741 | 6.8643 | 26.1643 | S | AS | 0.039427 | 0 | 0 | 0.072818 | 0 | 0.16433 | 0.0056555 | 0.012183
2658 | 18 | A | 18.3 | 6583.3247 | 6101.4253 | 3.4019 | 21.7019 | S | AS | 0.0049897 | 0 | 0 | 0.062177 | 0 | 0 | 0.0053732 | 0.0015419
2659 | 19 | A | 16.8 | 1809.8095 | 1688.1903 | 0.94125 | 17.7413 | S | AS | 0.0087851 | 0 | 0 | 0.063349 | 0 | 0 | 0.0053732 | 0.0027147
2660 | 20 | A | 14.6 | 113.1652 | 106.5564 | 0.059411 | 14.6594 | S | AS | 0.076981 | 0.4 | 0.34059 | 0.08951 | 0 | 0 | 0.0053732 | 0.028875
2661 | 21 | A | 13 | 0 | 0 | 0 | 13 | S | AS | 0.14753 | 2 | 2 | 0.1361 | 0 | 0 | 0.0053732 | 0.075462
2662 | 22 | A | 11.4 | 0 | 0 | 0 | 11.4 | S | AS | 0.018341 | 3.6 | 3.6 | 0.12007 | 0 | 0 | 0.0053732 | 0.059439
2663 | 23 | A | 9.9 | 0 | 0 | 0 | 9.9 | S | AS | 0.068874 | 5.1 | 5.1 | 0.15809 | 0 | 0 | 0.0053732 | 0.097459
2664 | 24 | A | 9.1 | 0 | 0 | 0 | 9.1 | S | AS | 0 | 5.9 | 5.9 | 0.14876 | 0 | 0 | 0.0053732 | 0.088125
2665 | 1 | A | 8.7 | 0 | 0 | 0 | 8.7 | Ü | AÜ | 0.01519 | 6.3 | 6.3 | 0.15943 | 0 | 0 | 0.0053732 | 0.098794
2666 | 2 | A | 6.8 | 0 | 0 | 0 | 6.8 | Ü | AÜ | 3.0009e-05 | 8.2 | 8.2 | 0.18312 | 0 | 0 | 0.0053732 | 0.12249
2667 | 3 | A | 5.6 | 0 | 0 | 0 | 5.6 | Ü | AÜ | 0.0033488 | 9.4 | 9.4 | 0.20207 | 0 | 0 | 0.0053732 | 0.14144
2668 | 4 | A | 4.8 | 0 | 0 | 0 | 4.8 | Ü | AÜ | 0.010119 | 10.2 | 10.2 | 0.21611 | 0 | 0 | 0.0053732 | 0.15548
2669 | 5 | A | 4.6 | 0 | 0 | 0 | 4.6 | Ü | AÜ | 6.0017e-05 | 10.4 | 10.4 | 0.21599 | 0 | 0 | 0.0053732 | 0.15536
2670 | 6 | A | 4.7 | 345.6127 | 339.1152 | 0.18907 | 4.8891 | Ü | AÜ | 0.066385 | 10.3 | 10.1109 | 0.23217 | 0 | 0 | 0.0053732 | 0.17154
2671 | 7 | A | 5 | 2689.551 | 2635.76 | 1.4696 | 6.4696 | Ü | AÜ | 0.063382 | 10 | 8.5304 | 0.20764 | 0 | 0 | 0.0053732 | 0.147
2672 | 8 | A | 5.6 | 6991.7761 | 6835.1603 | 3.8109 | 9.4109 | Ü | AÜ | 0.043498 | 9.4 | 5.5891 | 0.15756 | 0 | 0 | 0.0053732 | 0.096922
2673 | 9 | A | 6 | 11663.526 | 11383.6013 | 6.3469 | 12.3469 | Ü | AÜ | 0.072694 | 9 | 2.6531 | 0.12273 | 0 | 0 | 0.0053732 | 0.062091
2674 | 10 | A | 6.6 | 16065.0139 | 15640.8975 | 8.7206 | 15.3206 | Ü | AÜ | 0.042773 | 8.4 | 0 | 0.073852 | 0 | 0 | 0.0053732 | 0.013217
2675 | 11 | A | 7.5 | 19402.6931 | 18820.6123 | 10.4934 | 17.9934 | Ü | AÜ | 0.10705 | 7.5 | 0 | 0.093714 | 0 | 0 | 0.0053732 | 0.03308
2676 | 12 | A | 7.8 | 21233.3562 | 20570.8754 | 11.4693 | 19.2693 | Ü | AÜ | 0.089352 | 7.2 | 0 | 0.088246 | 0 | 0 | 0.0053732 | 0.027611
2677 | 13 | A | 8.8 | 21966.0107 | 21192.8071 | 11.8161 | 20.6161 | Ü | AÜ | 0.022116 | 6.2 | 0 | 0.067469 | 0 | 0 | 0.0053732 | 0.0068342
2678 | 14 | A | 9.6 | 21486.6572 | 20661.5696 | 11.5199 | 21.1199 | Ü | AÜ | 0.012843 | 5.4 | 0 | 0.064603 | 0 | 0 | 0.0053732 | 0.0039687
2679 | 15 | A | 10 | 19874.8173 | 19079.8246 | 10.638 | 20.638 | Ü | AÜ | 0.0085407 | 5 | 0 | 0.063274 | 0 | 0 | 0.0053732 | 0.0026392
2680 | 16 | A | 10.3 | 16619.7182 | 15934.9858 | 8.8846 | 19.1846 | Ü | AÜ | 0.1088 | 4.7 | 0 | 0.094255 | 0 | 0 | 0.0053732 | 0.03362
2681 | 17 | A | 9.9 | 11769.1839 | 11303.1242 | 6.3021 | 16.2021 | Ü | AÜ | 0.0077026 | 5.1 | 0 | 0.063015 | 0 | 0 | 0.0053732 | 0.0023802
2682 | 18 | A | 9.2 | 6006.9327 | 5785.8776 | 3.2259 | 12.4259 | Ü | AÜ | 0.066221 | 5.8 | 2.5741 | 0.11955 | 0 | 0 | 0.0053732 | 0.058911
2683 | 19 | A | 7.7 | 1815.9266 | 1759.996 | 0.98129 | 8.6813 | Ü | AÜ | 0.052627 | 7.3 | 6.3187 | 0.17128 | 0 | 0 | 0.0053732 | 0.11064
2684 | 20 | A | 7.1 | 125.9554 | 122.3783 | 0.068232 | 7.1682 | Ü | AÜ | 0.085453 | 7.9 | 7.8318 | 0.20402 | 0 | 0 | 0.0053732 | 0.14339
2685 | 21 | A | 6.3 | 0 | 0 | 0 | 6.3 | Ü | AÜ | 0.018714 | 8.7 | 8.7 | 0.19637 | 0 | 0 | 0.0053732 | 0.13573
2686 | 22 | A | 5.1 | 0 | 0 | 0 | 5.1 | Ü | AÜ | 0.044693 | 9.9 | 9.9 | 0.22232 | 0 | 0 | 0.0053732 | 0.16168
2687 | 23 | A | 5.2 | 0 | 0 | 0 | 5.2 | Ü | AÜ | 0.026417 | 9.8 | 9.8 | 0.21518 | 0 | 0 | 0.0053732 | 0.15454
2688 | 24 | A | 5 | 0 | 0 | 0 | 5 | Ü | AÜ | 0.031993 | 10 | 10 | 0.21989 | 0 | 0 | 0.0053732 | 0.15925
2689 | 1 | A | 4.1 | 0 | 0 | 0 | 4.1 | Ü | AÜ | 0.01519 | 10.9 | 10.9 | 0.22814 | 0 | 0 | 0.0053732 | 0.1675
2690 | 2 | A | 2.6 | 0 | 0 | 0 | 2.6 | Ü | AÜ | 3.0009e-05 | 12.4 | 12.4 | 0.24586 | 0 | 0 | 0.0053732 | 0.18522
2691 | 3 | A | 2.7 | 0 | 0 | 0 | 2.7 | Ü | AÜ | 0.0033488 | 12.3 | 12.3 | 0.24539 | 0 | 0 | 0.0053732 | 0.18475
2692 | 4 | A | 1.8 | 0 | 0 | 0 | 1.8 | Ü | AÜ | 0.010119 | 13.2 | 13.2 | 0.26092 | 0 | 0 | 0.0053732 | 0.20029
2693 | 5 | A | 1.6 | 0.55609 | 0.55254 | 0.00030807 | 1.6003 | Ü | AÜ | 6.0017e-05 | 13.4 | 13.3997 | 0.2608 | 0 | 0 | 0.0053732 | 0.20016
2694 | 6 | A | 2.2 | 426.2464 | 422.4955 | 0.23556 | 2.4356 | Ü | AÜ | 0.066385 | 12.8 | 12.5644 | 0.26882 | 0 | 0 | 0.0053732 | 0.20818
2695 | 7 | A | 4.2 | 3224.792 | 3170.6155 | 1.7678 | 5.9678 | Ü | AÜ | 0.063382 | 10.8 | 9.0322 | 0.21513 | 0 | 0 | 0.0053732 | 0.1545
2696 | 8 | A | 7 | 8087.8384 | 7861.3789 | 4.3831 | 11.3831 | Ü | AÜ | 0.043498 | 8 | 3.6169 | 0.1281 | 0 | 0 | 0.0053732 | 0.067465
2697 | 9 | A | 9.2 | 13114.6546 | 12632.0353 | 7.043 | 16.243 | Ü | AÜ | 0.072694 | 5.8 | 0 | 0.083098 | 0 | 0 | 0.0053732 | 0.022463
2698 | 10 | A | 10.5 | 17552.2886 | 16815.0925 | 9.3753 | 19.8753 | Ü | AÜ | 0.042773 | 4.5 | 0 | 0.073852 | 0 | 0 | 0.0053732 | 0.013217
2699 | 11 | A | 11.9 | 21107.4008 | 20102.6885 | 11.2083 | 23.1083 | Ü | AÜ | 0.10705 | 3.1 | 0 | 0.093714 | 0 | 0 | 0.0053732 | 0.03308
2700 | 12 | A | 14.3 | 23538.3678 | 22191.9732 | 12.3732 | 26.6732 | Ü | AÜ | 0.089352 | 0.7 | 0 | 0.088246 | 0 | 0.67315 | 0.0065296 | 0.027611
2701 | 13 | A | 14.8 | 24557.9671 | 23104.1354 | 12.8817 | 27.6817 | Ü | AÜ | 0.022116 | 0.2 | 0 | 0.067469 | 0 | 1.6817 | 0.0082621 | 0.0068342
2702 | 14 | A | 15.5 | 23845.054 | 22366.6606 | 12.4706 | 27.9706 | Ü | AÜ | 0.012843 | 0 | 0 | 0.064603 | 0 | 1.9706 | 0.0087582 | 0.0039687
2703 | 15 | A | 15.7 | 21745.2411 | 20379.64 | 11.3627 | 27.0627 | Ü | AÜ | 0.0085407 | 0 | 0 | 0.063274 | 0 | 1.0627 | 0.0071987 | 0.0026392
2704 | 16 | A | 15.1 | 17650.4393 | 16584.3528 | 9.2466 | 24.3466 | Ü | AÜ | 0.1088 | 0 | 0 | 0.094255 | 0 | 0 | 0.0053732 | 0.03362
2705 | 17 | A | 15.8 | 12364.4831 | 11583.0477 | 6.4581 | 22.2581 | Ü | AÜ | 0.0077026 | 0 | 0 | 0.063015 | 0 | 0 | 0.0053732 | 0.0023802
2706 | 18 | A | 15 | 6427.0621 | 6041.4384 | 3.3684 | 18.3684 | Ü | AÜ | 0.066221 | 0 | 0 | 0.081098 | 0 | 0 | 0.0053732 | 0.020463
2707 | 19 | A | 13.7 | 1899.6188 | 1795.5197 | 1.0011 | 14.7011 | Ü | AÜ | 0.052627 | 1.3 | 0.29891 | 0.081362 | 0 | 0 | 0.0053732 | 0.020727
2708 | 20 | A | 13.1 | 132.0724 | 125.1518 | 0.069779 | 13.1698 | Ü | AÜ | 0.085453 | 1.9 | 1.8302 | 0.11438 | 0 | 0 | 0.0053732 | 0.053743
2709 | 21 | A | 12 | 0 | 0 | 0 | 12 | Ü | AÜ | 0.018714 | 3 | 3 | 0.11123 | 0 | 0 | 0.0053732 | 0.050592
2710 | 22 | A | 11.5 | 0 | 0 | 0 | 11.5 | Ü | AÜ | 0.044693 | 3.5 | 3.5 | 0.12672 | 0 | 0 | 0.0053732 | 0.066088
2711 | 23 | A | 9.9 | 0 | 0 | 0 | 9.9 | Ü | AÜ | 0.026417 | 5.1 | 5.1 | 0.14497 | 0 | 0 | 0.0053732 | 0.084339
2712 | 24 | A | 8.7 | 0 | 0 | 0 | 8.7 | Ü | AÜ | 0.031993 | 6.3 | 6.3 | 0.16462 | 0 | 0 | 0.0053732 | 0.10399
2713 | 1 | A | 7.3 | 0 | 0 | 0 | 7.3 | S | AS | 0.00016809 | 7.7 | 7.7 | 0.1757 | 0 | 0 | 0.0053732 | 0.11506
2714 | 2 | A | 6.8 | 0 | 0 | 0 | 6.8 | S | AS | 0.0010627 | 8.2 | 8.2 | 0.18344 | 0 | 0 | 0.0053732 | 0.12281
2715 | 3 | A | 6.1 | 0 | 0 | 0 | 6.1 | S | AS | 5.1295e-05 | 8.9 | 8.9 | 0.19359 | 0 | 0 | 0.0053732 | 0.13295
2716 | 4 | A | 5.8 | 0 | 0 | 0 | 5.8 | S | AS | 0 | 9.2 | 9.2 | 0.19805 | 0 | 0 | 0.0053732 | 0.13742
2717 | 5 | A | 4.9 | 1.1122 | 1.0904 | 0.00060795 | 4.9006 | S | AS | 0 | 10.1 | 10.0994 | 0.21148 | 0 | 0 | 0.0053732 | 0.15085
2718 | 6 | A | 5.6 | 492.1436 | 481.1196 | 0.26825 | 5.8682 | S | AS | 0.0022476 | 9.4 | 9.1318 | 0.19773 | 0 | 0 | 0.0053732 | 0.13709
2719 | 7 | A | 7.2 | 3600.1558 | 3496.4713 | 1.9495 | 9.1495 | S | AS | 0.16963 | 7.8 | 5.8505 | 0.20044 | 0 | 0 | 0.0053732 | 0.1398
2720 | 8 | A | 10.2 | 9192.5201 | 8817.4653 | 4.9162 | 15.1162 | S | AS | 0.037726 | 4.8 | 0 | 0.072293 | 0 | 0 | 0.0053732 | 0.011658
2721 | 9 | A | 13.2 | 15498.6317 | 14680.3039 | 8.185 | 21.385 | S | AS | 0.12541 | 1.8 | 0 | 0.099388 | 0 | 0 | 0.0053732 | 0.038753
2722 | 10 | A | 15.2 | 21377.3846 | 20077.6396 | 11.1943 | 26.3943 | S | AS | 0.13242 | 0 | 0 | 0.10155 | 0 | 0.39431 | 0.0060506 | 0.040919
2723 | 11 | A | 16 | 25459.3963 | 23829.9949 | 13.2864 | 29.2864 | S | AS | 0.010871 | 0 | 0 | 0.063994 | 0 | 3.2864 | 0.011019 | 0.0033593
2724 | 12 | A | 17.2 | 27445.2097 | 25556.9793 | 14.2493 | 31.4493 | S | AS | 0.10418 | 0 | 0 | 0.092827 | 0 | 5.4493 | 0.014734 | 0.032192
2725 | 13 | A | 17.5 | 27988.7921 | 26029.5767 | 14.5128 | 32.0128 | S | AS | 0 | 0 | 0 | 0.060635 | 0 | 6.0128 | 0.015702 | 0
2726 | 14 | A | 18.7 | 26816.2669 | 24810.4101 | 13.8331 | 32.5331 | S | AS | 0.0030535 | 0 | 0 | 0.061578 | 0 | 6.5331 | 0.016596 | 0.00094357
2727 | 15 | A | 19 | 23795.5615 | 21987.0989 | 12.2589 | 31.2589 | S | AS | 0.005107 | 0 | 0 | 0.062213 | 0 | 5.2589 | 0.014407 | 0.0015781
2728 | 16 | A | 19.3 | 19164.1285 | 17684.6578 | 9.8601 | 29.1601 | S | AS | 0.043146 | 0 | 0 | 0.073967 | 0 | 3.1601 | 0.010802 | 0.013333
2729 | 17 | A | 19.2 | 13082.9572 | 12078.1861 | 6.7342 | 25.9342 | S | AS | 0.039427 | 0 | 0 | 0.072818 | 0 | 0 | 0.0053732 | 0.012183
2730 | 18 | A | 18.3 | 6111.7566 | 5664.376 | 3.1582 | 21.4582 | S | AS | 0.0049897 | 0 | 0 | 0.062177 | 0 | 0 | 0.0053732 | 0.0015419
2731 | 19 | A | 16.9 | 1804.2486 | 1682.2814 | 0.93796 | 17.838 | S | AS | 0.0087851 | 0 | 0 | 0.063349 | 0 | 0 | 0.0053732 | 0.0027147
2732 | 20 | A | 15.8 | 127.3456 | 119.2974 | 0.066514 | 15.8665 | S | AS | 0.076981 | 0 | 0 | 0.084423 | 0 | 0 | 0.0053732 | 0.023788
2733 | 21 | A | 15.9 | 0 | 0 | 0 | 15.9 | S | AS | 0.14753 | 0 | 0 | 0.10622 | 0 | 0 | 0.0053732 | 0.045589
2734 | 22 | A | 13.5 | 0 | 0 | 0 | 13.5 | S | AS | 0.018341 | 1.5 | 1.5 | 0.088707 | 0 | 0 | 0.0053732 | 0.028072
2735 | 23 | A | 11.9 | 0 | 0 | 0 | 11.9 | S | AS | 0.068874 | 3.1 | 3.1 | 0.12822 | 0 | 0 | 0.0053732 | 0.067586
2736 | 24 | A | 10.9 | 0 | 0 | 0 | 10.9 | S | AS | 0 | 4.1 | 4.1 | 0.12187 | 0 | 0 | 0.0053732 | 0.06124
2737 | 1 | M | 10.7 | 0 | 0 | 0 | 10.7 | S | MS | 0.0004655 | 4.3 | 4.3 | 0.12501 | 0 | 0 | 0.0053732 | 0.064371
2738 | 2 | M | 10.5 | 0 | 0 | 0 | 10.5 | S | MS | 0.029666 | 4.5 | 4.5 | 0.13702 | 0 | 0 | 0.0053732 | 0.076382
2739 | 3 | M | 10.1 | 0 | 0 | 0 | 10.1 | S | MS | 2.5648e-05 | 4.9 | 4.9 | 0.13383 | 0 | 0 | 0.0053732 | 0.073197
2740 | 4 | M | 9.8 | 0 | 0 | 0 | 9.8 | S | MS | 0 | 5.2 | 5.2 | 0.1383 | 0 | 0 | 0.0053732 | 0.07767
2741 | 5 | M | 9.6 | 1.6683 | 1.6042 | 0.00089444 | 9.6009 | S | MS | 0 | 5.4 | 5.3991 | 0.14128 | 0 | 0 | 0.0053732 | 0.080644
2742 | 6 | M | 10.1 | 516.3337 | 495.4739 | 0.27625 | 10.3763 | S | MS | 0.0011238 | 4.9 | 4.6237 | 0.13004 | 0 | 0 | 0.0053732 | 0.06941
2743 | 7 | M | 11.6 | 2961.2032 | 2823.8034 | 1.5744 | 13.1744 | S | MS | 0.084816 | 3.4 | 1.8256 | 0.11411 | 0 | 0 | 0.0053732 | 0.053477
2744 | 8 | M | 14.2 | 6178.2099 | 5827.2875 | 3.249 | 17.449 | S | MS | 0.020327 | 0.8 | 0 | 0.066916 | 0 | 0 | 0.0053732 | 0.0062812
2745 | 9 | M | 16.9 | 9218.6565 | 8595.4753 | 4.7924 | 21.6924 | S | MS | 0.076156 | 0 | 0 | 0.084168 | 0 | 0 | 0.0053732 | 0.023533
2746 | 10 | M | 18.5 | 11557.0339 | 10701.8134 | 5.9668 | 24.4668 | S | MS | 0.11652 | 0 | 0 | 0.096642 | 0 | 0 | 0.0053732 | 0.036007
2747 | 11 | M | 19.4 | 13039.0257 | 12027.1973 | 6.7058 | 26.1058 | S | MS | 0.07172 | 0 | 0 | 0.082797 | 0 | 0.10577 | 0.0055549 | 0.022162
2748 | 12 | M | 20.5 | 13572.3203 | 12459.3901 | 6.9467 | 27.4467 | S | MS | 0.16251 | 0 | 0 | 0.11085 | 0 | 1.4467 | 0.0078584 | 0.050218
2749 | 13 | M | 20.6 | 13298.4438 | 12202.652 | 6.8036 | 27.4036 | S | MS | 0.017305 | 0 | 0 | 0.065982 | 0 | 1.4036 | 0.0077843 | 0.0053473
2750 | 14 | M | 21.2 | 11853.4322 | 10848.2612 | 6.0485 | 27.2485 | S | MS | 0.012818 | 0 | 0 | 0.064596 | 0 | 1.2485 | 0.0075178 | 0.0039609
2751 | 15 | M | 20.2 | 9261.4758 | 8513.1485 | 4.7465 | 24.9465 | S | MS | 0.025795 | 0 | 0 | 0.068606 | 0 | 0 | 0.0053732 | 0.0079711
2752 | 16 | M | 19.4 | 6402.3159 | 5905.4962 | 3.2926 | 22.6926 | S | MS | 0.040765 | 0 | 0 | 0.073231 | 0 | 0 | 0.0053732 | 0.012597
2753 | 17 | M | 18.3 | 4152.0796 | 3848.1473 | 2.1455 | 20.4455 | S | MS | 0.049053 | 0 | 0 | 0.075793 | 0 | 0 | 0.0053732 | 0.015158
2754 | 18 | M | 17.1 | 2212.422 | 2061.0923 | 1.1492 | 18.2492 | S | MS | 0.025884 | 0 | 0 | 0.068633 | 0 | 0 | 0.0053732 | 0.0079986
2755 | 19 | M | 16.8 | 741.8301 | 691.9791 | 0.38581 | 17.1858 | S | MS | 0.021688 | 0 | 0 | 0.067337 | 0 | 0 | 0.0053732 | 0.0067019
2756 | 20 | M | 15.7 | 70.346 | 65.9282 | 0.036758 | 15.7368 | S | MS | 0.070626 | 0 | 0 | 0.082459 | 0 | 0 | 0.0053732 | 0.021824
2757 | 21 | M | 15.4 | 0 | 0 | 0 | 15.4 | S | MS | 0.081029 | 0 | 0 | 0.085674 | 0 | 0 | 0.0053732 | 0.025039
2758 | 22 | M | 15.7 | 0 | 0 | 0 | 15.7 | S | MS | 0.019048 | 0 | 0 | 0.066521 | 0 | 0 | 0.0053732 | 0.0058862
2759 | 23 | M | 15 | 0 | 0 | 0 | 15 | S | MS | 0.039488 | 0 | 0 | 0.072837 | 0 | 0 | 0.0053732 | 0.012202
2760 | 24 | M | 14.2 | 0 | 0 | 0 | 14.2 | S | MS | 0.033166 | 0.8 | 0.8 | 0.082833 | 0 | 0 | 0.0053732 | 0.022198
2761 | 1 | F | 13.9 | 0 | 0 | 0 | 13.9 | S | FS | 0.0007629 | 1.1 | 1.1 | 0.077301 | 0 | 0 | 0.0053732 | 0.016666
2762 | 2 | F | 13.5 | 0 | 0 | 0 | 13.5 | S | FS | 0.05827 | 1.5 | 1.5 | 0.10105 | 0 | 0 | 0.0053732 | 0.040411
2763 | 3 | F | 13.2 | 0 | 0 | 0 | 13.2 | S | FS | 0 | 1.8 | 1.8 | 0.08752 | 0 | 0 | 0.0053732 | 0.026886
2764 | 4 | F | 13.1 | 0 | 0 | 0 | 13.1 | S | FS | 0 | 1.9 | 1.9 | 0.089014 | 0 | 0 | 0.0053732 | 0.028379
2765 | 5 | F | 12.7 | 1.6683 | 1.5835 | 0.0008829 | 12.7009 | S | FS | 0 | 2.3 | 2.2991 | 0.094976 | 0 | 0 | 0.0053732 | 0.034341
2766 | 6 | F | 12.8 | 334.7689 | 317.6287 | 0.17709 | 12.9771 | S | FS | 0 | 2.2 | 2.0229 | 0.09085 | 0 | 0 | 0.0053732 | 0.030215
2767 | 7 | F | 13.5 | 2239.3925 | 2118.4653 | 1.1812 | 14.6812 | S | FS | 0 | 1.5 | 0.31885 | 0.065397 | 0 | 0 | 0.0053732 | 0.0047625
2768 | 8 | F | 13.9 | 5763.3634 | 5442.9204 | 3.0347 | 16.9347 | S | FS | 0.0029274 | 1.1 | 0 | 0.061539 | 0 | 0 | 0.0053732 | 0.00090459
2769 | 9 | F | 15.7 | 10061.4177 | 9429.5607 | 5.2575 | 20.9575 | S | FS | 0.026902 | 0 | 0 | 0.068948 | 0 | 0 | 0.0053732 | 0.0083131
2770 | 10 | F | 15.9 | 13964.923 | 13076.7539 | 7.291 | 23.191 | S | FS | 0.10063 | 0 | 0 | 0.09173 | 0 | 0 | 0.0053732 | 0.031095
2771 | 11 | F | 16.6 | 16396.4462 | 15307.7222 | 8.5348 | 25.1348 | S | FS | 0.13257 | 0 | 0 | 0.1016 | 0 | 0 | 0.0053732 | 0.040966
2772 | 12 | F | 17.7 | 17621.2444 | 16373.6603 | 9.1291 | 26.8291 | S | FS | 0.22084 | 0 | 0 | 0.12888 | 0 | 0.82915 | 0.0067975 | 0.068244
2773 | 13 | F | 18.1 | 17982.7058 | 16680.7579 | 9.3004 | 27.4004 | S | FS | 0.034609 | 0 | 0 | 0.071329 | 0 | 1.4004 | 0.0077788 | 0.010695
2774 | 14 | F | 18.7 | 17062.6474 | 15786.3614 | 8.8017 | 27.5017 | S | FS | 0.022583 | 0 | 0 | 0.067613 | 0 | 1.5017 | 0.0079528 | 0.0069783
2775 | 15 | F | 17.7 | 15659.8991 | 14551.1782 | 8.113 | 25.813 | S | FS | 0.046484 | 0 | 0 | 0.074999 | 0 | 0 | 0.0053732 | 0.014364
2776 | 16 | F | 18 | 12247.7032 | 11365.8686 | 6.3371 | 24.3371 | S | FS | 0.038383 | 0 | 0 | 0.072496 | 0 | 0 | 0.0053732 | 0.011861
2777 | 17 | F | 18.2 | 8139.2771 | 7546.7377 | 4.2077 | 22.4077 | S | FS | 0.058679 | 0 | 0 | 0.078767 | 0 | 0 | 0.0053732 | 0.018133
2778 | 18 | F | 15.6 | 4330.8639 | 4060.618 | 2.264 | 17.864 | S | FS | 0.046779 | 0 | 0 | 0.07509 | 0 | 0 | 0.0053732 | 0.014455
2779 | 19 | F | 14.8 | 1352.9779 | 1272.8816 | 0.7097 | 15.5097 | S | FS | 0.034591 | 0.2 | 0 | 0.071324 | 0 | 0 | 0.0053732 | 0.010689
2780 | 20 | F | 15.2 | 111.775 | 104.9791 | 0.058531 | 15.2585 | S | FS | 0.06427 | 0 | 0 | 0.080495 | 0 | 0 | 0.0053732 | 0.01986
2781 | 21 | F | 14.2 | 0 | 0 | 0 | 14.2 | S | FS | 0.014527 | 0.8 | 0.8 | 0.077073 | 0 | 0 | 0.0053732 | 0.016438
2782 | 22 | F | 12.9 | 0 | 0 | 0 | 12.9 | S | FS | 0.019756 | 2.1 | 2.1 | 0.098106 | 0 | 0 | 0.0053732 | 0.037471
2783 | 23 | F | 13 | 0 | 0 | 0 | 13 | S | FS | 0.010102 | 2 | 2 | 0.093629 | 0 | 0 | 0.0053732 | 0.032995
2784 | 24 | F | 12.4 | 0 | 0 | 0 | 12.4 | S | FS | 0.066333 | 2.6 | 2.6 | 0.11997 | 0 | 0 | 0.0053732 | 0.059333
2785 | 1 | A | 12.7 | 0 | 0 | 0 | 12.7 | S | AS | 0.00016809 | 2.3 | 2.3 | 0.095041 | 0 | 0 | 0.0053732 | 0.034406
2786 | 2 | A | 12.3 | 0 | 0 | 0 | 12.3 | S | AS | 0.0010627 | 2.7 | 2.7 | 0.10129 | 0 | 0 | 0.0053732 | 0.040657
2787 | 3 | A | 12.2 | 0 | 0 | 0 | 12.2 | S | AS | 5.1295e-05 | 2.8 | 2.8 | 0.10247 | 0 | 0 | 0.0053732 | 0.041838
2788 | 4 | A | 12.1 | 0 | 0 | 0 | 12.1 | S | AS | 0 | 2.9 | 2.9 | 0.10395 | 0 | 0 | 0.0053732 | 0.043316
2789 | 5 | A | 12.7 | 1.6683 | 1.5835 | 0.0008829 | 12.7009 | S | AS | 0 | 2.3 | 2.2991 | 0.094976 | 0 | 0 | 0.0053732 | 0.034341
2790 | 6 | A | 12.9 | 392.8808 | 372.6081 | 0.20775 | 13.1077 | S | AS | 0.0022476 | 2.1 | 1.8923 | 0.089593 | 0 | 0 | 0.0053732 | 0.028958
2791 | 7 | A | 15.1 | 2375.0796 | 2231.6248 | 1.2442 | 16.3442 | S | AS | 0.16963 | 0 | 0 | 0.11305 | 0 | 0 | 0.0053732 | 0.052418
2792 | 8 | A | 15.2 | 5608.491 | 5267.4948 | 2.9369 | 18.1369 | S | AS | 0.037726 | 0 | 0 | 0.072293 | 0 | 0 | 0.0053732 | 0.011658
2793 | 9 | A | 15.4 | 8953.1214 | 8401.6091 | 4.6843 | 20.0843 | S | AS | 0.12541 | 0 | 0 | 0.099388 | 0 | 0 | 0.0053732 | 0.038753
2794 | 10 | A | 17.8 | 12491.2726 | 11601.894 | 6.4686 | 24.2686 | S | AS | 0.13242 | 0 | 0 | 0.10155 | 0 | 0 | 0.0053732 | 0.040919
2795 | 11 | A | 19.7 | 15063.7658 | 13876.741 | 7.737 | 27.437 | S | AS | 0.010871 | 0 | 0 | 0.063994 | 0 | 1.437 | 0.0078417 | 0.0033593
2796 | 12 | A | 20.8 | 16267.4323 | 14913.9819 | 8.3153 | 29.1153 | S | AS | 0.10418 | 0 | 0 | 0.092827 | 0 | 3.1153 | 0.010725 | 0.032192
2797 | 13 | A | 21.7 | 16148.15 | 14746.4906 | 8.2219 | 29.9219 | S | AS | 0 | 0 | 0 | 0.060635 | 0 | 3.9219 | 0.01211 | 0
2798 | 14 | A | 21.5 | 15303.7205 | 13987.6006 | 7.7988 | 29.2988 | S | AS | 0.0030535 | 0 | 0 | 0.061578 | 0 | 3.2988 | 0.01104 | 0.00094357
2799 | 15 | A | 20.9 | 13133.0057 | 12035.0864 | 6.7102 | 27.6102 | S | AS | 0.005107 | 0 | 0 | 0.062213 | 0 | 1.6102 | 0.0081391 | 0.0015781
2800 | 16 | A | 17.1 | 10603.3318 | 9878.0639 | 5.5075 | 22.6075 | S | AS | 0.043146 | 0 | 0 | 0.073967 | 0 | 0 | 0.0053732 | 0.013333
2801 | 17 | A | 12.6 | 7234.7894 | 6870.156 | 3.8305 | 16.4305 | S | AS | 0.039427 | 2.4 | 0 | 0.072818 | 0 | 0 | 0.0053732 | 0.012183
2802 | 18 | A | 10.5 | 3609.6094 | 3458.0058 | 1.928 | 12.428 | S | AS | 0.0049897 | 4.5 | 2.572 | 0.10059 | 0 | 0 | 0.0053732 | 0.039958
2803 | 19 | A | 9.8 | 1049.9064 | 1008.7501 | 0.56243 | 10.3624 | S | AS | 0.0087851 | 5.2 | 4.6376 | 0.13262 | 0 | 0 | 0.0053732 | 0.071984
2804 | 20 | A | 9.5 | 103.7116 | 99.7706 | 0.055627 | 9.5556 | S | AS | 0.076981 | 5.5 | 5.4444 | 0.16574 | 0 | 0 | 0.0053732 | 0.10511
2805 | 21 | A | 9.5 | 0 | 0 | 0 | 9.5 | S | AS | 0.14753 | 5.5 | 5.5 | 0.18837 | 0 | 0 | 0.0053732 | 0.12774
2806 | 22 | A | 9.4 | 0 | 0 | 0 | 9.4 | S | AS | 0.018341 | 5.6 | 5.6 | 0.14995 | 0 | 0 | 0.0053732 | 0.089312
2807 | 23 | A | 8.8 | 0 | 0 | 0 | 8.8 | S | AS | 0.068874 | 6.2 | 6.2 | 0.17452 | 0 | 0 | 0.0053732 | 0.11389
2808 | 24 | A | 7.6 | 0 | 0 | 0 | 7.6 | S | AS | 0 | 7.4 | 7.4 | 0.17116 | 0 | 0 | 0.0053732 | 0.11053
2809 | 1 | A | 7.1 | 0 | 0 | 0 | 7.1 | Ü | AÜ | 0.01519 | 7.9 | 7.9 | 0.18333 | 0 | 0 | 0.0053732 | 0.12269
2810 | 2 | A | 5.8 | 0 | 0 | 0 | 5.8 | Ü | AÜ | 3.0009e-05 | 9.2 | 9.2 | 0.19806 | 0 | 0 | 0.0053732 | 0.13743
2811 | 3 | A | 5.7 | 0 | 0 | 0 | 5.7 | Ü | AÜ | 0.0033488 | 9.3 | 9.3 | 0.20058 | 0 | 0 | 0.0053732 | 0.13994
2812 | 4 | A | 5.7 | 0 | 0 | 0 | 5.7 | Ü | AÜ | 0.010119 | 9.3 | 9.3 | 0.20267 | 0 | 0 | 0.0053732 | 0.14204
2813 | 5 | A | 5.8 | 1.9463 | 1.9012 | 0.00106 | 5.8011 | Ü | AÜ | 6.0017e-05 | 9.2 | 9.1989 | 0.19805 | 0 | 0 | 0.0053732 | 0.13742
2814 | 6 | A | 5.9 | 295.8423 | 288.8604 | 0.16105 | 6.0611 | Ü | AÜ | 0.066385 | 9.1 | 8.9389 | 0.21467 | 0 | 0 | 0.0053732 | 0.15403
2815 | 7 | A | 5.7 | 1768.3805 | 1728.0614 | 0.96348 | 6.6635 | Ü | AÜ | 0.063382 | 9.3 | 8.3365 | 0.20474 | 0 | 0 | 0.0053732 | 0.1441
2816 | 8 | A | 5.5 | 4351.4394 | 4255.7078 | 2.3728 | 7.8728 | Ü | AÜ | 0.043498 | 9.5 | 7.1272 | 0.18053 | 0 | 0 | 0.0053732 | 0.1199
2817 | 9 | A | 4.6 | 7550.095 | 7411.1732 | 4.1321 | 8.7321 | Ü | AÜ | 0.072694 | 10.4 | 6.2679 | 0.17672 | 0 | 0 | 0.0053732 | 0.11608
2818 | 10 | A | 3.9 | 10723.4482 | 10556.1624 | 5.8856 | 9.7856 | Ü | AÜ | 0.042773 | 11.1 | 5.2144 | 0.15174 | 0 | 0 | 0.0053732 | 0.091102
2819 | 11 | A | 3.1 | 13166.6494 | 13003.3829 | 7.25 | 10.35 | Ü | AÜ | 0.10705 | 11.9 | 4.65 | 0.16317 | 0 | 0 | 0.0053732 | 0.10253
2820 | 12 | A | 1.9 | 14467.9105 | 14357.9544 | 8.0053 | 9.9053 | Ü | AÜ | 0.089352 | 13.1 | 5.0947 | 0.16434 | 0 | 0 | 0.0053732 | 0.10371
2821 | 13 | A | 2 | 14381.1598 | 14266.1105 | 7.9541 | 9.9541 | Ü | AÜ | 0.022116 | 13 | 5.0459 | 0.14284 | 0 | 0 | 0.0053732 | 0.082203
2822 | 14 | A | 3.6 | 13394.9262 | 13202.0392 | 7.3608 | 10.9608 | Ü | AÜ | 0.012843 | 11.4 | 4.0392 | 0.12493 | 0 | 0 | 0.0053732 | 0.0643
2823 | 15 | A | 4.8 | 12264.3861 | 12028.9099 | 6.7067 | 11.5067 | Ü | AÜ | 0.0085407 | 10.2 | 3.4933 | 0.11545 | 0 | 0 | 0.0053732 | 0.054816
2824 | 16 | A | 5.2 | 10836.3354 | 10610.9396 | 5.9161 | 11.1161 | Ü | AÜ | 0.1088 | 9.8 | 3.8839 | 0.15227 | 0 | 0 | 0.0053732 | 0.091631
2825 | 17 | A | 5.8 | 8289.7007 | 8097.3796 | 4.5147 | 10.3147 | Ü | AÜ | 0.0077026 | 9.2 | 4.6853 | 0.133 | 0 | 0 | 0.0053732 | 0.072362
2826 | 18 | A | 6.2 | 5141.9278 | 5014.408 | 2.7958 | 8.9958 | Ü | AÜ | 0.066221 | 8.8 | 6.0042 | 0.17078 | 0 | 0 | 0.0053732 | 0.11014
2827 | 19 | A | 6.1 | 1892.3896 | 1846.2153 | 1.0294 | 7.1294 | Ü | AÜ | 0.052627 | 8.9 | 7.8706 | 0.19446 | 0 | 0 | 0.0053732 | 0.13382
2828 | 20 | A | 5.1 | 204.3647 | 200.1957 | 0.11162 | 5.2116 | Ü | AÜ | 0.085453 | 9.9 | 9.7884 | 0.23324 | 0 | 0 | 0.0053732 | 0.17261
2829 | 21 | A | 4.4 | 0 | 0 | 0 | 4.4 | Ü | AÜ | 0.018714 | 10.6 | 10.6 | 0.22474 | 0 | 0 | 0.0053732 | 0.16411
2830 | 22 | A | 4.8 | 0 | 0 | 0 | 4.8 | Ü | AÜ | 0.044693 | 10.2 | 10.2 | 0.2268 | 0 | 0 | 0.0053732 | 0.16616
2831 | 23 | A | 4.2 | 0 | 0 | 0 | 4.2 | Ü | AÜ | 0.026417 | 10.8 | 10.8 | 0.23011 | 0 | 0 | 0.0053732 | 0.16948
2832 | 24 | A | 4.2 | 0 | 0 | 0 | 4.2 | Ü | AÜ | 0.031993 | 10.8 | 10.8 | 0.23184 | 0 | 0 | 0.0053732 | 0.1712
2833 | 1 | A | 3.6 | 0 | 0 | 0 | 3.6 | Ü | AÜ | 0.01519 | 11.4 | 11.4 | 0.2356 | 0 | 0 | 0.0053732 | 0.17497
2834 | 2 | A | 3.1 | 0 | 0 | 0 | 3.1 | Ü | AÜ | 3.0009e-05 | 11.9 | 11.9 | 0.23839 | 0 | 0 | 0.0053732 | 0.17775
2835 | 3 | A | 3.5 | 0 | 0 | 0 | 3.5 | Ü | AÜ | 0.0033488 | 11.5 | 11.5 | 0.23344 | 0 | 0 | 0.0053732 | 0.1728
2836 | 4 | A | 2.4 | 0 | 0 | 0 | 2.4 | Ü | AÜ | 0.010119 | 12.6 | 12.6 | 0.25196 | 0 | 0 | 0.0053732 | 0.19133
2837 | 5 | A | 2.3 | 5.839 | 5.7853 | 0.0032256 | 2.3032 | Ü | AÜ | 6.0017e-05 | 12.7 | 12.6968 | 0.2503 | 0 | 0 | 0.0053732 | 0.18966
2838 | 6 | A | 2.4 | 804.9468 | 797.2193 | 0.44449 | 2.8445 | Ü | AÜ | 0.066385 | 12.6 | 12.1555 | 0.26271 | 0 | 0 | 0.0053732 | 0.20207
2839 | 7 | A | 5 | 4622.8135 | 4530.3573 | 2.5259 | 7.5259 | Ü | AÜ | 0.063382 | 10 | 7.4741 | 0.19186 | 0 | 0 | 0.0053732 | 0.13122
2840 | 8 | A | 6.4 | 10610.0049 | 10338.3888 | 5.7642 | 12.1642 | Ü | AÜ | 0.043498 | 8.6 | 2.8358 | 0.11643 | 0 | 0 | 0.0053732 | 0.055799
2841 | 9 | A | 7.1 | 16846.8828 | 16368.4313 | 9.1262 | 16.2262 | Ü | AÜ | 0.072694 | 7.9 | 0 | 0.083098 | 0 | 0 | 0.0053732 | 0.022463
2842 | 10 | A | 8.2 | 22011.6104 | 21289.6296 | 11.8701 | 20.0701 | Ü | AÜ | 0.042773 | 6.8 | 0 | 0.073852 | 0 | 0 | 0.0053732 | 0.013217
2843 | 11 | A | 9.4 | 25139.6419 | 24194.3914 | 13.4896 | 22.8896 | Ü | AÜ | 0.10705 | 5.6 | 0 | 0.093714 | 0 | 0 | 0.0053732 | 0.03308
2844 | 12 | A | 9.9 | 25811.9602 | 24789.8066 | 13.8216 | 23.7216 | Ü | AÜ | 0.089352 | 5.1 | 0 | 0.088246 | 0 | 0 | 0.0053732 | 0.027611
2845 | 13 | A | 10.5 | 25427.6989 | 24359.7355 | 13.5818 | 24.0818 | Ü | AÜ | 0.022116 | 4.5 | 0 | 0.067469 | 0 | 0 | 0.0053732 | 0.0068342
2846 | 14 | A | 11.6 | 23826.9809 | 22721.409 | 12.6683 | 24.2683 | Ü | AÜ | 0.012843 | 3.4 | 0 | 0.064603 | 0 | 0 | 0.0053732 | 0.0039687
2847 | 15 | A | 12.7 | 20546.3014 | 19502.5493 | 10.8737 | 23.5737 | Ü | AÜ | 0.0085407 | 2.3 | 0 | 0.063274 | 0 | 0 | 0.0053732 | 0.0026392
2848 | 16 | A | 12.7 | 16197.9205 | 15375.0661 | 8.5724 | 21.2724 | Ü | AÜ | 0.1088 | 2.3 | 0 | 0.094255 | 0 | 0 | 0.0053732 | 0.03362
2849 | 17 | A | 12.7 | 10634.1951 | 10093.9779 | 5.6279 | 18.3279 | Ü | AÜ | 0.0077026 | 2.3 | 0 | 0.063015 | 0 | 0 | 0.0053732 | 0.0023802
2850 | 18 | A | 12.2 | 5416.3604 | 5152.042 | 2.8725 | 15.0725 | Ü | AÜ | 0.066221 | 2.8 | 0 | 0.081098 | 0 | 0 | 0.0053732 | 0.020463
2851 | 19 | A | 11.1 | 1823.1558 | 1742.2077 | 0.97137 | 12.0714 | Ü | AÜ | 0.052627 | 3.9 | 2.9286 | 0.12064 | 0 | 0 | 0.0053732 | 0.060006
2852 | 20 | A | 10.1 | 164.3259 | 157.6872 | 0.087919 | 10.1879 | Ü | AÜ | 0.085453 | 4.9 | 4.8121 | 0.15892 | 0 | 0 | 0.0053732 | 0.098282
2853 | 21 | A | 9 | 0 | 0 | 0 | 9 | Ü | AÜ | 0.018714 | 6 | 6 | 0.15604 | 0 | 0 | 0.0053732 | 0.095402
2854 | 22 | A | 8.5 | 0 | 0 | 0 | 8.5 | Ü | AÜ | 0.044693 | 6.5 | 6.5 | 0.17153 | 0 | 0 | 0.0053732 | 0.1109
2855 | 23 | A | 7.4 | 0 | 0 | 0 | 7.4 | Ü | AÜ | 0.026417 | 7.6 | 7.6 | 0.18232 | 0 | 0 | 0.0053732 | 0.12168
2856 | 24 | A | 6.2 | 0 | 0 | 0 | 6.2 | Ü | AÜ | 0.031993 | 8.8 | 8.8 | 0.20196 | 0 | 0 | 0.0053732 | 0.14133
2857 | 1 | A | 7.7 | 0 | 0 | 0 | 7.7 | Ü | AÜ | 0.01519 | 7.3 | 7.3 | 0.17437 | 0 | 0 | 0.0053732 | 0.11373
2858 | 2 | A | 7.8 | 0 | 0 | 0 | 7.8 | Ü | AÜ | 3.0009e-05 | 7.2 | 7.2 | 0.16819 | 0 | 0 | 0.0053732 | 0.10755
2859 | 3 | A | 7.5 | 0 | 0 | 0 | 7.5 | Ü | AÜ | 0.0033488 | 7.5 | 7.5 | 0.17369 | 0 | 0 | 0.0053732 | 0.11306
2860 | 4 | A | 7 | 0 | 0 | 0 | 7 | Ü | AÜ | 0.010119 | 8 | 8 | 0.18325 | 0 | 0 | 0.0053732 | 0.12262
2861 | 5 | A | 6.3 | 5.5609 | 5.4208 | 0.0030224 | 6.303 | Ü | AÜ | 6.0017e-05 | 8.7 | 8.697 | 0.19056 | 0 | 0 | 0.0053732 | 0.12992
2862 | 6 | A | 6.9 | 537.1873 | 522.3609 | 0.29124 | 7.1912 | Ü | AÜ | 0.066385 | 8.1 | 7.8088 | 0.19778 | 0 | 0 | 0.0053732 | 0.13715
2863 | 7 | A | 8.8 | 2882.7939 | 2781.3195 | 1.5507 | 10.3507 | Ü | AÜ | 0.063382 | 6.2 | 4.6493 | 0.14966 | 0 | 0 | 0.0053732 | 0.08903
2864 | 8 | A | 10.2 | 6283.3117 | 6026.9526 | 3.3603 | 13.5603 | Ü | AÜ | 0.043498 | 4.8 | 1.4397 | 0.09558 | 0 | 0 | 0.0053732 | 0.034945
2865 | 9 | A | 11.8 | 10578.3076 | 10079.0114 | 5.6196 | 17.4196 | Ü | AÜ | 0.072694 | 3.2 | 0 | 0.083098 | 0 | 0 | 0.0053732 | 0.022463
2866 | 10 | A | 12.7 | 14666.4362 | 13921.3813 | 7.7619 | 20.4619 | Ü | AÜ | 0.042773 | 2.3 | 0 | 0.073852 | 0 | 0 | 0.0053732 | 0.013217
2867 | 11 | A | 12.6 | 17447.4648 | 16568.1126 | 9.2376 | 21.8376 | Ü | AÜ | 0.10705 | 2.4 | 0 | 0.093714 | 0 | 0 | 0.0053732 | 0.03308
2868 | 12 | A | 14.2 | 17862.3113 | 16847.732 | 9.3935 | 23.5935 | Ü | AÜ | 0.089352 | 0.8 | 0 | 0.088246 | 0 | 0 | 0.0053732 | 0.027611
2869 | 13 | A | 14.1 | 17621.8004 | 16627.9309 | 9.2709 | 23.3709 | Ü | AÜ | 0.022116 | 0.9 | 0 | 0.067469 | 0 | 0 | 0.0053732 | 0.0068342
2870 | 14 | A | 15.1 | 17066.262 | 16035.4598 | 8.9406 | 24.0406 | Ü | AÜ | 0.012843 | 0 | 0 | 0.064603 | 0 | 0 | 0.0053732 | 0.0039687
2871 | 15 | A | 15.9 | 15852.0297 | 14843.8406 | 8.2762 | 24.1762 | Ü | AÜ | 0.0085407 | 0 | 0 | 0.063274 | 0 | 0 | 0.0053732 | 0.0026392
2872 | 16 | A | 15.8 | 12269.3909 | 11493.9654 | 6.4085 | 22.2085 | Ü | AÜ | 0.1088 | 0 | 0 | 0.094255 | 0 | 0 | 0.0053732 | 0.03362
2873 | 17 | A | 15.9 | 7961.883 | 7455.5072 | 4.1568 | 20.0568 | Ü | AÜ | 0.0077026 | 0 | 0 | 0.063015 | 0 | 0 | 0.0053732 | 0.0023802
2874 | 18 | A | 15 | 4007.773 | 3767.3067 | 2.1005 | 17.1005 | Ü | AÜ | 0.066221 | 0 | 0 | 0.081098 | 0 | 0 | 0.0053732 | 0.020463
2875 | 19 | A | 12.8 | 1219.2372 | 1156.8122 | 0.64498 | 13.445 | Ü | AÜ | 0.052627 | 2.2 | 1.555 | 0.10012 | 0 | 0 | 0.0053732 | 0.039489
2876 | 20 | A | 11.9 | 126.2335 | 120.2247 | 0.067031 | 11.967 | Ü | AÜ | 0.085453 | 3.1 | 3.033 | 0.13234 | 0 | 0 | 0.0053732 | 0.071708
2877 | 21 | A | 10.4 | 0 | 0 | 0 | 10.4 | Ü | AÜ | 0.018714 | 4.6 | 4.6 | 0.13513 | 0 | 0 | 0.0053732 | 0.074491
2878 | 22 | A | 8.6 | 0 | 0 | 0 | 8.6 | Ü | AÜ | 0.044693 | 6.4 | 6.4 | 0.17004 | 0 | 0 | 0.0053732 | 0.1094
2879 | 23 | A | 8 | 0 | 0 | 0 | 8 | Ü | AÜ | 0.026417 | 7 | 7 | 0.17335 | 0 | 0 | 0.0053732 | 0.11272
2880 | 24 | A | 7.5 | 0 | 0 | 0 | 7.5 | Ü | AÜ | 0.031993 | 7.5 | 7.5 | 0.18254 | 0 | 0 | 0.0053732 | 0.12191
2881 | 1 | F | 7.2 | 0 | 0 | 0 | 7.2 | Ü | FÜ | 0.00041879 | 7.8 | 7.8 | 0.17727 | 0 | 0 | 0.0053732 | 0.11663
2882 | 2 | F | 7.3 | 0 | 0 | 0 | 7.3 | Ü | FÜ | 0.0027229 | 7.7 | 7.7 | 0.17649 | 0 | 0 | 0.0053732 | 0.11585
2883 | 3 | F | 7.2 | 0 | 0 | 0 | 7.2 | Ü | FÜ | 0 | 7.8 | 7.8 | 0.17714 | 0 | 0 | 0.0053732 | 0.1165
2884 | 4 | F | 7.3 | 0 | 0 | 0 | 7.3 | Ü | FÜ | 0 | 7.7 | 7.7 | 0.17565 | 0 | 0 | 0.0053732 | 0.11501
2885 | 5 | F | 7.1 | 7.7743 | 7.5535 | 0.0042115 | 7.1042 | Ü | FÜ | 0 | 7.9 | 7.8958 | 0.17857 | 0 | 0 | 0.0053732 | 0.11794
2886 | 6 | F | 6.9 | 501.4439 | 487.6041 | 0.27186 | 7.1719 | Ü | FÜ | 0.0015797 | 8.1 | 7.8281 | 0.17805 | 0 | 0 | 0.0053732 | 0.11741
2887 | 7 | F | 6.9 | 2612.4507 | 2540.3471 | 1.4164 | 8.3164 | Ü | FÜ | 0.022026 | 8.1 | 6.6836 | 0.16727 | 0 | 0 | 0.0053732 | 0.10664
2888 | 8 | F | 7.9 | 5936.2522 | 5748.6666 | 3.2052 | 11.1052 | Ü | FÜ | 0.036244 | 7.1 | 3.8948 | 0.13001 | 0 | 0 | 0.0053732 | 0.069375
2889 | 9 | F | 8.7 | 9029.0451 | 8714.8343 | 4.859 | 13.559 | Ü | FÜ | 0.098013 | 6.3 | 1.441 | 0.11245 | 0 | 0 | 0.0053732 | 0.051811
2890 | 10 | F | 9.9 | 10997.3375 | 10561.8429 | 5.8888 | 15.7888 | Ü | FÜ | 0.11321 | 5.1 | 0 | 0.095618 | 0 | 0 | 0.0053732 | 0.034984
2891 | 11 | F | 9.8 | 12006.8891 | 11536.219 | 6.432 | 16.232 | Ü | FÜ | 0.055008 | 5.2 | 0 | 0.077633 | 0 | 0 | 0.0053732 | 0.016998
2892 | 12 | F | 10.7 | 12624.6702 | 12084.3344 | 6.7376 | 17.4376 | Ü | FÜ | 0.10537 | 4.3 | 0 | 0.093194 | 0 | 0 | 0.0053732 | 0.03256
2893 | 13 | F | 11.1 | 13230.5123 | 12643.0775 | 7.0492 | 18.1492 | Ü | FÜ | 0.072307 | 3.9 | 0 | 0.082978 | 0 | 0 | 0.0053732 | 0.022344
2894 | 14 | F | 11.9 | 13243.0067 | 12612.6396 | 7.0322 | 18.9322 | Ü | FÜ | 0.086805 | 3.1 | 0 | 0.087459 | 0 | 0 | 0.0053732 | 0.026824
2895 | 15 | F | 12.3 | 11926.3693 | 11339.5919 | 6.3224 | 18.6224 | Ü | FÜ | 0.046867 | 2.7 | 0 | 0.075117 | 0 | 0 | 0.0053732 | 0.014483
2896 | 16 | F | 12.8 | 10002.224 | 9490.1101 | 5.2912 | 18.0912 | Ü | FÜ | 0.093768 | 2.2 | 0 | 0.08961 | 0 | 0 | 0.0053732 | 0.028975
2897 | 17 | F | 12 | 7029.3777 | 6691.9676 | 3.7311 | 15.7311 | Ü | FÜ | 0.010998 | 3 | 0 | 0.064033 | 0 | 0 | 0.0053732 | 0.0033985
2898 | 18 | F | 11.6 | 3893.2707 | 3712.623 | 2.07 | 13.67 | Ü | FÜ | 0.035709 | 3.4 | 1.33 | 0.091535 | 0 | 0 | 0.0053732 | 0.0309
2899 | 19 | F | 10.7 | 1467.9591 | 1405.1304 | 0.78343 | 11.4834 | Ü | FÜ | 0.11183 | 4.3 | 3.5166 | 0.14772 | 0 | 0 | 0.0053732 | 0.087083
2900 | 20 | F | 9.9 | 197.4123 | 189.5948 | 0.10571 | 10.0057 | Ü | FÜ | 0.022398 | 5.1 | 4.9943 | 0.14215 | 0 | 0 | 0.0053732 | 0.081519
2901 | 21 | F | 9.8 | 0 | 0 | 0 | 9.8 | Ü | FÜ | 0.033985 | 5.2 | 5.2 | 0.14881 | 0 | 0 | 0.0053732 | 0.088172
2902 | 22 | F | 8.2 | 0 | 0 | 0 | 8.2 | Ü | FÜ | 0.035687 | 6.8 | 6.8 | 0.17323 | 0 | 0 | 0.0053732 | 0.1126
2903 | 23 | F | 6.9 | 0 | 0 | 0 | 6.9 | Ü | FÜ | 0.014858 | 8.1 | 8.1 | 0.18621 | 0 | 0 | 0.0053732 | 0.12558
2904 | 24 | F | 6 | 0 | 0 | 0 | 6 | Ü | FÜ | 0.00019388 | 9 | 9 | 0.19512 | 0 | 0 | 0.0053732 | 0.13449
2905 | 1 | M | 4.9 | 0 | 0 | 0 | 4.9 | Ü | MÜ | 0.0078046 | 10.1 | 10.1 | 0.21391 | 0 | 0 | 0.0053732 | 0.15327
2906 | 2 | M | 3.4 | 0 | 0 | 0 | 3.4 | Ü | MÜ | 0.0013765 | 11.6 | 11.6 | 0.23432 | 0 | 0 | 0.0053732 | 0.17369
2907 | 3 | M | 4.3 | 0 | 0 | 0 | 4.3 | Ü | MÜ | 0.0016744 | 10.7 | 10.7 | 0.22097 | 0 | 0 | 0.0053732 | 0.16034
2908 | 4 | M | 4.2 | 0 | 0 | 0 | 4.2 | Ü | MÜ | 0.0050596 | 10.8 | 10.8 | 0.22351 | 0 | 0 | 0.0053732 | 0.16288
2909 | 5 | M | 3.4 | 11.1062 | 10.9551 | 0.006108 | 3.4061 | Ü | MÜ | 3.0009e-05 | 11.6 | 11.5939 | 0.23382 | 0 | 0 | 0.0053732 | 0.17318
2910 | 6 | M | 4.2 | 704.687 | 692.8483 | 0.3863 | 4.5863 | Ü | MÜ | 0.033983 | 10.8 | 10.4137 | 0.22668 | 0 | 0 | 0.0053732 | 0.16605
2911 | 7 | M | 5.7 | 3443.7482 | 3365.2307 | 1.8763 | 7.5763 | Ü | MÜ | 0.042704 | 9.3 | 7.4237 | 0.18472 | 0 | 0 | 0.0053732 | 0.12408
2912 | 8 | M | 8.4 | 7744.8933 | 7484.6648 | 4.1731 | 12.5731 | Ü | MÜ | 0.039871 | 6.6 | 2.4269 | 0.10921 | 0 | 0 | 0.0053732 | 0.04857
2913 | 9 | M | 10.1 | 12255.9451 | 11760.8049 | 6.5572 | 16.6572 | Ü | MÜ | 0.085354 | 4.9 | 0 | 0.08701 | 0 | 0 | 0.0053732 | 0.026375
2914 | 10 | M | 9.9 | 15954.8577 | 15323.0454 | 8.5434 | 18.4434 | Ü | MÜ | 0.077992 | 5.1 | 0 | 0.084735 | 0 | 0 | 0.0053732 | 0.0241
2915 | 11 | M | 11.2 | 17938.4211 | 17134.7799 | 9.5535 | 20.7535 | Ü | MÜ | 0.081029 | 3.8 | 0 | 0.085674 | 0 | 0 | 0.0053732 | 0.025039
2916 | 12 | M | 12 | 19016.831 | 18104.0231 | 10.0939 | 22.0939 | Ü | MÜ | 0.097359 | 3 | 0 | 0.09072 | 0 | 0 | 0.0053732 | 0.030085
2917 | 13 | M | 11.9 | 18777.2152 | 17883.4198 | 9.9709 | 21.8709 | Ü | MÜ | 0.047211 | 3.1 | 0 | 0.075224 | 0 | 0 | 0.0053732 | 0.014589
2918 | 14 | M | 12.1 | 17706.0244 | 16849.0528 | 9.3942 | 21.4942 | Ü | MÜ | 0.049824 | 2.9 | 0 | 0.076031 | 0 | 0 | 0.0053732 | 0.015396
2919 | 15 | M | 12.3 | 15786.8768 | 15010.1624 | 8.3689 | 20.6689 | Ü | MÜ | 0.027704 | 2.7 | 0 | 0.069196 | 0 | 0 | 0.0053732 | 0.0085609
2920 | 16 | M | 13.4 | 12949.526 | 12255.4314 | 6.833 | 20.233 | Ü | MÜ | 0.10128 | 1.6 | 0 | 0.091932 | 0 | 0 | 0.0053732 | 0.031298
2921 | 17 | M | 13.8 | 9313.0856 | 8799.0033 | 4.9059 | 18.7059 | Ü | MÜ | 0.0093504 | 1.2 | 0 | 0.063524 | 0 | 0 | 0.0053732 | 0.0028894
2922 | 18 | M | 12.8 | 5588.6288 | 5302.491 | 2.9564 | 15.7564 | Ü | MÜ | 0.050965 | 2.2 | 0 | 0.076384 | 0 | 0 | 0.0053732 | 0.015749
2923 | 19 | M | 11.7 | 2056.8642 | 1960.6029 | 1.0931 | 12.7931 | Ü | MÜ | 0.08223 | 3.3 | 2.2069 | 0.11901 | 0 | 0 | 0.0053732 | 0.058373
2924 | 20 | M | 10.7 | 233.785 | 223.779 | 0.12477 | 10.8248 | Ü | MÜ | 0.053926 | 4.3 | 4.1752 | 0.13966 | 0 | 0 | 0.0053732 | 0.079027
2925 | 21 | M | 8.5 | 0 | 0 | 0 | 8.5 | Ü | MÜ | 0.02635 | 6.5 | 6.5 | 0.16586 | 0 | 0 | 0.0053732 | 0.10523
2926 | 22 | M | 9.2 | 0 | 0 | 0 | 9.2 | Ü | MÜ | 0.04019 | 5.8 | 5.8 | 0.15969 | 0 | 0 | 0.0053732 | 0.099051
2927 | 23 | M | 7.5 | 0 | 0 | 0 | 7.5 | Ü | MÜ | 0.020637 | 7.5 | 7.5 | 0.17904 | 0 | 0 | 0.0053732 | 0.1184
2928 | 24 | M | 7.1 | 0 | 0 | 0 | 7.1 | Ü | MÜ | 0.016093 | 7.9 | 7.9 | 0.18361 | 0 | 0 | 0.0053732 | 0.12297
2929 | 1 | F | 6.5 | 0 | 0 | 0 | 6.5 | S | FS | 0.0007629 | 8.5 | 8.5 | 0.18783 | 0 | 0 | 0.0053732 | 0.1272
2930 | 2 | F | 5.5 | 0 | 0 | 0 | 5.5 | S | FS | 0.05827 | 9.5 | 9.5 | 0.22054 | 0 | 0 | 0.0053732 | 0.1599
2931 | 3 | F | 6.2 | 0 | 0 | 0 | 6.2 | S | FS | 0 | 8.8 | 8.8 | 0.19208 | 0 | 0 | 0.0053732 | 0.13144
2932 | 4 | F | 6.1 | 0 | 0 | 0 | 6.1 | S | FS | 0 | 8.9 | 8.9 | 0.19357 | 0 | 0 | 0.0053732 | 0.13293
2933 | 5 | F | 6.8 | 14.438 | 14.0453 | 0.007831 | 6.8078 | S | FS | 0 | 8.2 | 8.1922 | 0.183 | 0 | 0 | 0.0053732 | 0.12236
2934 | 6 | F | 7.3 | 604.7314 | 587.0732 | 0.32732 | 7.6273 | S | FS | 0 | 7.7 | 7.3727 | 0.17076 | 0 | 0 | 0.0053732 | 0.11012
2935 | 7 | F | 9.9 | 2754.3322 | 2645.2606 | 1.4749 | 11.3749 | S | FS | 0 | 5.1 | 3.6251 | 0.11478 | 0 | 0 | 0.0053732 | 0.054147
2936 | 8 | F | 12.5 | 5859.8972 | 5566.9023 | 3.1038 | 15.6038 | S | FS | 0.0029274 | 2.5 | 0 | 0.061539 | 0 | 0 | 0.0053732 | 0.00090459
2937 | 9 | F | 14.7 | 8835.7976 | 8316.2527 | 4.6367 | 19.3367 | S | FS | 0.026902 | 0.3 | 0 | 0.068948 | 0 | 0 | 0.0053732 | 0.0083131
2938 | 10 | F | 15.8 | 11018.4392 | 10322.0739 | 5.7551 | 21.5551 | S | FS | 0.10063 | 0 | 0 | 0.09173 | 0 | 0 | 0.0053732 | 0.031095
2939 | 11 | F | 16.9 | 13146.1053 | 12257.4286 | 6.8341 | 23.7341 | S | FS | 0.13257 | 0 | 0 | 0.1016 | 0 | 0 | 0.0053732 | 0.040966
2940 | 12 | F | 17.7 | 13537.3204 | 12578.8781 | 7.0134 | 24.7134 | S | FS | 0.22084 | 0 | 0 | 0.12888 | 0 | 0 | 0.0053732 | 0.068244
2941 | 13 | F | 17.9 | 12459.7435 | 11567.6259 | 6.4495 | 24.3495 | S | FS | 0.034609 | 0 | 0 | 0.071329 | 0 | 0 | 0.0053732 | 0.010695
2942 | 14 | F | 18.5 | 10533.6546 | 9754.1641 | 5.4384 | 23.9384 | S | FS | 0.022583 | 0 | 0 | 0.067613 | 0 | 0 | 0.0053732 | 0.0069783
2943 | 15 | F | 17.8 | 8252.4456 | 7664.8715 | 4.2736 | 22.0736 | S | FS | 0.046484 | 0 | 0 | 0.074999 | 0 | 0 | 0.0053732 | 0.014364
2944 | 16 | F | 17.6 | 5469.515 | 5084.4612 | 2.8348 | 20.4348 | S | FS | 0.038383 | 0 | 0 | 0.072496 | 0 | 0 | 0.0053732 | 0.011861
2945 | 17 | F | 16.7 | 3421.5358 | 3192.9772 | 1.7802 | 18.4802 | S | FS | 0.058679 | 0 | 0 | 0.078767 | 0 | 0 | 0.0053732 | 0.018133
2946 | 18 | F | 16.5 | 1780.3203 | 1662.8192 | 0.92711 | 17.4271 | S | FS | 0.046779 | 0 | 0 | 0.07509 | 0 | 0 | 0.0053732 | 0.014455
2947 | 19 | F | 16.1 | 620.28 | 580.334 | 0.32357 | 16.4236 | S | FS | 0.034591 | 0 | 0 | 0.071324 | 0 | 0 | 0.0053732 | 0.010689
2948 | 20 | F | 15 | 87.1835 | 81.9525 | 0.045693 | 15.0457 | S | FS | 0.06427 | 0 | 0 | 0.080495 | 0 | 0 | 0.0053732 | 0.01986
2949 | 21 | F | 13.1 | 0 | 0 | 0 | 13.1 | S | FS | 0.014527 | 1.9 | 1.9 | 0.093503 | 0 | 0 | 0.0053732 | 0.032868
2950 | 22 | F | 12.4 | 0 | 0 | 0 | 12.4 | S | FS | 0.019756 | 2.6 | 2.6 | 0.10557 | 0 | 0 | 0.0053732 | 0.04494
2951 | 23 | F | 12 | 0 | 0 | 0 | 12 | S | FS | 0.010102 | 3 | 3 | 0.10857 | 0 | 0 | 0.0053732 | 0.047931
2952 | 24 | F | 12.2 | 0 | 0 | 0 | 12.2 | S | FS | 0.066333 | 2.8 | 2.8 | 0.12295 | 0 | 0 | 0.0053732 | 0.06232
2953 | 1 | A | 12.2 | 0 | 0 | 0 | 12.2 | S | AS | 0.00016809 | 2.8 | 2.8 | 0.10251 | 0 | 0 | 0.0053732 | 0.041874
2954 | 2 | A | 12.3 | 0 | 0 | 0 | 12.3 | S | AS | 0.0010627 | 2.7 | 2.7 | 0.10129 | 0 | 0 | 0.0053732 | 0.040657
2955 | 3 | A | 12.8 | 0 | 0 | 0 | 12.8 | S | AS | 5.1295e-05 | 2.2 | 2.2 | 0.093511 | 0 | 0 | 0.0053732 | 0.032876
2956 | 4 | A | 12.8 | 0 | 0 | 0 | 12.8 | S | AS | 0 | 2.2 | 2.2 | 0.093495 | 0 | 0 | 0.0053732 | 0.03286
2957 | 5 | A | 12.8 | 12.2168 | 11.5913 | 0.0064627 | 12.8065 | S | AS | 0 | 2.2 | 2.1935 | 0.093399 | 0 | 0 | 0.0053732 | 0.032764
2958 | 6 | A | 14 | 692.1925 | 653.4298 | 0.36432 | 14.3643 | S | AS | 0.0022476 | 1 | 0.63568 | 0.070824 | 0 | 0 | 0.0053732 | 0.010189
2959 | 7 | A | 15.4 | 3248.5571 | 3048.446 | 1.6997 | 17.0997 | S | AS | 0.16963 | 0 | 0 | 0.11305 | 0 | 0 | 0.0053732 | 0.052418
2960 | 8 | A | 16.1 | 7074.3578 | 6618.7691 | 3.6903 | 19.7903 | S | AS | 0.037726 | 0 | 0 | 0.072293 | 0 | 0 | 0.0053732 | 0.011658
2961 | 9 | A | 17.2 | 10932.0887 | 10179.961 | 5.6758 | 22.8758 | S | AS | 0.12541 | 0 | 0 | 0.099388 | 0 | 0 | 0.0053732 | 0.038753
2962 | 10 | A | 17.4 | 14751.5033 | 13724.7987 | 7.6523 | 25.0523 | S | AS | 0.13242 | 0 | 0 | 0.10155 | 0 | 0 | 0.0053732 | 0.040919
2963 | 11 | A | 18.6 | 17541.0976 | 16236.0399 | 9.0524 | 27.6524 | S | AS | 0.010871 | 0 | 0 | 0.063994 | 0 | 1.6524 | 0.0082117 | 0.0033593
2964 | 12 | A | 19.1 | 18918.2637 | 17472.9083 | 9.742 | 28.842 | S | AS | 0.10418 | 0 | 0 | 0.092827 | 0 | 2.842 | 0.010255 | 0.032192
2965 | 13 | A | 20.2 | 18842.1864 | 17319.7377 | 9.6566 | 29.8566 | S | AS | 0 | 0 | 0 | 0.060635 | 0 | 3.8566 | 0.011998 | 0
2966 | 14 | A | 20.9 | 16793.3742 | 15389.4481 | 8.5804 | 29.4804 | S | AS | 0.0030535 | 0 | 0 | 0.061578 | 0 | 3.4804 | 0.011352 | 0.00094357
2967 | 15 | A | 21.1 | 15470.3507 | 14164.6531 | 7.8975 | 28.9975 | S | AS | 0.005107 | 0 | 0 | 0.062213 | 0 | 2.9975 | 0.010522 | 0.0015781
2968 | 16 | A | 21.9 | 12886.4984 | 11757.6411 | 6.5555 | 28.4555 | S | AS | 0.043146 | 0 | 0 | 0.073967 | 0 | 2.4555 | 0.0095912 | 0.013333
2969 | 17 | A | 21.9 | 9376.6685 | 8555.2723 | 4.77 | 26.67 | S | AS | 0.039427 | 0 | 0 | 0.072818 | 0 | 0.67 | 0.0065241 | 0.012183
2970 | 18 | A | 20.9 | 5126.0565 | 4697.5182 | 2.6191 | 23.5191 | S | AS | 0.0049897 | 0 | 0 | 0.062177 | 0 | 0 | 0.0053732 | 0.0015419
2971 | 19 | A | 20.2 | 1862.2284 | 1711.7603 | 0.95439 | 21.1544 | S | AS | 0.0087851 | 0 | 0 | 0.063349 | 0 | 0 | 0.0053732 | 0.0027147
2972 | 20 | A | 19.1 | 183.8072 | 169.7644 | 0.094652 | 19.1947 | S | AS | 0.076981 | 0 | 0 | 0.084423 | 0 | 0 | 0.0053732 | 0.023788
2973 | 21 | A | 17.1 | 0 | 0 | 0 | 17.1 | S | AS | 0.14753 | 0 | 0 | 0.10622 | 0 | 0 | 0.0053732 | 0.045589
2974 | 22 | A | 15.9 | 0 | 0 | 0 | 15.9 | S | AS | 0.018341 | 0 | 0 | 0.066302 | 0 | 0 | 0.0053732 | 0.0056676
2975 | 23 | A | 14.2 | 0 | 0 | 0 | 14.2 | S | AS | 0.068874 | 0.8 | 0.8 | 0.093867 | 0 | 0 | 0.0053732 | 0.033232
2976 | 24 | A | 14.8 | 0 | 0 | 0 | 14.8 | S | AS | 0 | 0.2 | 0.2 | 0.063622 | 0 | 0 | 0.0053732 | 0.0029873
2977 | 1 | A | 14.3 | 0 | 0 | 0 | 14.3 | S | AS | 0.00016809 | 0.7 | 0.7 | 0.071142 | 0 | 0 | 0.0053732 | 0.010507
2978 | 2 | A | 14.6 | 0 | 0 | 0 | 14.6 | S | AS | 0.0010627 | 0.4 | 0.4 | 0.066938 | 0 | 0 | 0.0053732 | 0.006303
2979 | 3 | A | 15.2 | 0 | 0 | 0 | 15.2 | S | AS | 5.1295e-05 | 0 | 0 | 0.060651 | 0 | 0 | 0.0053732 | 1.5851e-05
2980 | 4 | A | 15.3 | 0 | 0 | 0 | 15.3 | S | AS | 0 | 0 | 0 | 0.060635 | 0 | 0 | 0.0053732 | 0
2981 | 5 | A | 16.1 | 9.7179 | 9.0921 | 0.0050693 | 16.1051 | S | AS | 0 | 0 | 0 | 0.060635 | 0 | 0 | 0.0053732 | 0
2982 | 6 | A | 16.4 | 596.9571 | 557.7967 | 0.311 | 16.711 | S | AS | 0.0022476 | 0 | 0 | 0.061329 | 0 | 0 | 0.0053732 | 0.00069453
2983 | 7 | A | 17.1 | 2757.9417 | 2569.2985 | 1.4325 | 18.5325 | S | AS | 0.16963 | 0 | 0 | 0.11305 | 0 | 0 | 0.0053732 | 0.052418
2984 | 8 | A | 18.2 | 5357.6203 | 4967.5855 | 2.7697 | 20.9697 | S | AS | 0.037726 | 0 | 0 | 0.072293 | 0 | 0 | 0.0053732 | 0.011658
2985 | 9 | A | 19 | 7906.4882 | 7305.5951 | 4.0732 | 23.0732 | S | AS | 0.12541 | 0 | 0 | 0.099388 | 0 | 0 | 0.0053732 | 0.038753
2986 | 10 | A | 20.2 | 10441.7509 | 9598.0575 | 5.3514 | 25.5514 | S | AS | 0.13242 | 0 | 0 | 0.10155 | 0 | 0 | 0.0053732 | 0.040919
2987 | 11 | A | 22.1 | 13425.7033 | 12238.8712 | 6.8238 | 28.9238 | S | AS | 0.010871 | 0 | 0 | 0.063994 | 0 | 2.9238 | 0.010396 | 0.0033593
2988 | 12 | A | 21.7 | 15716.9079 | 14352.6803 | 8.0023 | 29.7023 | S | AS | 0.10418 | 0 | 0 | 0.092827 | 0 | 3.7023 | 0.011733 | 0.032192
2989 | 13 | A | 21.8 | 15645.8283 | 14281.5121 | 7.9627 | 29.7627 | S | AS | 0 | 0 | 0 | 0.060635 | 0 | 3.7627 | 0.011837 | 0
2990 | 14 | A | 21.9 | 13043.3732 | 11900.7737 | 6.6353 | 28.5353 | S | AS | 0.0030535 | 0 | 0 | 0.061578 | 0 | 2.5353 | 0.0097283 | 0.00094357
2991 | 15 | A | 21.7 | 10915.1518 | 9967.7166 | 5.5575 | 27.2575 | S | AS | 0.005107 | 0 | 0 | 0.062213 | 0 | 1.2575 | 0.0075334 | 0.0015781
2992 | 16 | A | 21.4 | 9158.7097 | 8374.7242 | 4.6693 | 26.0693 | S | AS | 0.043146 | 0 | 0 | 0.073967 | 0 | 0.069335 | 0.0054923 | 0.013333
2993 | 17 | A | 20.9 | 7569.6933 | 6936.8669 | 3.8677 | 24.7677 | S | AS | 0.039427 | 0 | 0 | 0.072818 | 0 | 0 | 0.0053732 | 0.012183
2994 | 18 | A | 20.4 | 4507.1647 | 4139.3801 | 2.3079 | 22.7079 | S | AS | 0.0049897 | 0 | 0 | 0.062177 | 0 | 0 | 0.0053732 | 0.0015419
2995 | 19 | A | 20 | 1776.9885 | 1634.8294 | 0.9115 | 20.9115 | S | AS | 0.0087851 | 0 | 0 | 0.063349 | 0 | 0 | 0.0053732 | 0.0027147
2996 | 20 | A | 19.8 | 245.1689 | 225.7515 | 0.12587 | 19.9259 | S | AS | 0.076981 | 0 | 0 | 0.084423 | 0 | 0 | 0.0053732 | 0.023788
2997 | 21 | A | 18.6 | 0 | 0 | 0 | 18.6 | S | AS | 0.14753 | 0 | 0 | 0.10622 | 0 | 0 | 0.0053732 | 0.045589
2998 | 22 | A | 19 | 0 | 0 | 0 | 19 | S | AS | 0.018341 | 0 | 0 | 0.066302 | 0 | 0 | 0.0053732 | 0.0056676
2999 | 23 | A | 17.4 | 0 | 0 | 0 | 17.4 | S | AS | 0.068874 | 0 | 0 | 0.081918 | 0 | 0 | 0.0053732 | 0.021283
3000 | 24 | A | 15.5 | 0 | 0 | 0 | 15.5 | S | AS | 0 | 0 | 0 | 0.060635 | 0 | 0 | 0.0053732 | 0
3001 | 1 | A | 15.2 | 0 | 0 | 0 | 15.2 | S | AS | 0.00016809 | 0 | 0 | 0.060687 | 0 | 0 | 0.0053732 | 5.1942e-05
3002 | 2 | A | 14.5 | 0 | 0 | 0 | 14.5 | S | AS | 0.0010627 | 0.5 | 0.5 | 0.068431 | 0 | 0 | 0.0053732 | 0.0077966
3003 | 3 | A | 14 | 0 | 0 | 0 | 14 | S | AS | 5.1295e-05 | 1 | 1 | 0.075587 | 0 | 0 | 0.0053732 | 0.014952
3004 | 4 | A | 13.6 | 0 | 0 | 0 | 13.6 | S | AS | 0 | 1.4 | 1.4 | 0.081546 | 0 | 0 | 0.0053732 | 0.020911
3005 | 5 | A | 13.1 | 21.657 | 20.5222 | 0.011442 | 13.1114 | S | AS | 0 | 1.9 | 1.8886 | 0.088843 | 0 | 0 | 0.0053732 | 0.028208
3006 | 6 | A | 13.4 | 785.4844 | 743.3825 | 0.41447 | 13.8145 | S | AS | 0.0022476 | 1.6 | 1.1855 | 0.079037 | 0 | 0 | 0.0053732 | 0.018402
3007 | 7 | A | 14.2 | 3180.5317 | 2999.8775 | 1.6726 | 15.8726 | S | AS | 0.16963 | 0.8 | 0 | 0.11305 | 0 | 0 | 0.0053732 | 0.052418
3008 | 8 | A | 15 | 6683.6979 | 6282.6761 | 3.5029 | 18.5029 | S | AS | 0.037726 | 0 | 0 | 0.072293 | 0 | 0 | 0.0053732 | 0.011658
3009 | 9 | A | 15.4 | 10552.5351 | 9902.4989 | 5.5211 | 20.9211 | S | AS | 0.12541 | 0 | 0 | 0.099388 | 0 | 0 | 0.0053732 | 0.038753
3010 | 10 | A | 15.5 | 13965.7412 | 13099.8653 | 7.3038 | 22.8038 | S | AS | 0.13242 | 0 | 0 | 0.10155 | 0 | 0 | 0.0053732 | 0.040919
3011 | 11 | A | 16 | 17003.5586 | 15915.3308 | 8.8736 | 24.8736 | S | AS | 0.010871 | 0 | 0 | 0.063994 | 0 | 0 | 0.0053732 | 0.0033593
3012 | 12 | A | 16.9 | 18425.427 | 17179.8682 | 9.5787 | 26.4787 | S | AS | 0.10418 | 0 | 0 | 0.092827 | 0 | 0.47865 | 0.0061955 | 0.032192
3013 | 13 | A | 18.6 | 18757.7794 | 17362.2006 | 9.6803 | 28.2803 | S | AS | 0 | 0 | 0 | 0.060635 | 0 | 2.2803 | 0.0092903 | 0
3014 | 14 | A | 18.3 | 19218.9635 | 17812.1353 | 9.9312 | 28.2312 | S | AS | 0.0030535 | 0 | 0 | 0.061578 | 0 | 2.2312 | 0.0092059 | 0.00094357
3015 | 15 | A | 19.1 | 17843.741 | 16480.4792 | 9.1887 | 28.2887 | S | AS | 0.005107 | 0 | 0 | 0.062213 | 0 | 2.2887 | 0.0093047 | 0.0015781
3016 | 16 | A | 18.9 | 14908.9334 | 13781.818 | 7.6841 | 26.5841 | S | AS | 0.043146 | 0 | 0 | 0.073967 | 0 | 0.58407 | 0.0063765 | 0.013333
3017 | 17 | A | 19.2 | 11236.1203 | 10373.1863 | 5.7836 | 24.9836 | S | AS | 0.039427 | 0 | 0 | 0.072818 | 0 | 0 | 0.0053732 | 0.012183
3018 | 18 | A | 19 | 6066.1945 | 5605.1637 | 3.1252 | 22.1252 | S | AS | 0.0049897 | 0 | 0 | 0.062177 | 0 | 0 | 0.0053732 | 0.0015419
3019 | 19 | A | 17.6 | 2386.1624 | 2218.1765 | 1.2367 | 18.8367 | S | AS | 0.0087851 | 0 | 0 | 0.063349 | 0 | 0 | 0.0053732 | 0.0027147
3020 | 20 | A | 15.5 | 328.4652 | 308.1004 | 0.17178 | 15.6718 | S | AS | 0.076981 | 0 | 0 | 0.084423 | 0 | 0 | 0.0053732 | 0.023788
3021 | 21 | A | 13.7 | 0 | 0 | 0 | 13.7 | S | AS | 0.14753 | 1.3 | 1.3 | 0.12564 | 0 | 0 | 0.0053732 | 0.065006
3022 | 22 | A | 14.4 | 0 | 0 | 0 | 14.4 | S | AS | 0.018341 | 0.6 | 0.6 | 0.075264 | 0 | 0 | 0.0053732 | 0.014629
3023 | 23 | A | 13.9 | 0 | 0 | 0 | 13.9 | S | AS | 0.068874 | 1.1 | 1.1 | 0.098348 | 0 | 0 | 0.0053732 | 0.037713
3024 | 24 | A | 13 | 0 | 0 | 0 | 13 | S | AS | 0 | 2 | 2 | 0.090508 | 0 | 0 | 0.0053732 | 0.029873
3025 | 1 | A | 11.6 | 0 | 0 | 0 | 11.6 | S | AS | 0.00016809 | 3.4 | 3.4 | 0.11147 | 0 | 0 | 0.0053732 | 0.050836
3026 | 2 | A | 10.4 | 0 | 0 | 0 | 10.4 | S | AS | 0.0010627 | 4.6 | 4.6 | 0.12967 | 0 | 0 | 0.0053732 | 0.069036
3027 | 3 | A | 9.7 | 0 | 0 | 0 | 9.7 | S | AS | 5.1295e-05 | 5.3 | 5.3 | 0.13981 | 0 | 0 | 0.0053732 | 0.079179
3028 | 4 | A | 8.8 | 0 | 0 | 0 | 8.8 | S | AS | 0 | 6.2 | 6.2 | 0.15324 | 0 | 0 | 0.0053732 | 0.092606
3029 | 5 | A | 9.3 | 29.9867 | 28.8712 | 0.016097 | 9.3161 | S | AS | 0 | 5.7 | 5.6839 | 0.14553 | 0 | 0 | 0.0053732 | 0.084898
3030 | 6 | A | 10.3 | 1048.4232 | 1005.2282 | 0.56047 | 10.8605 | S | AS | 0.0022476 | 4.7 | 4.1395 | 0.12316 | 0 | 0 | 0.0053732 | 0.062525
3031 | 7 | A | 12.1 | 4301.4228 | 4093.2339 | 2.2822 | 14.3822 | S | AS | 0.16963 | 2.9 | 0.61781 | 0.12228 | 0 | 0 | 0.0053732 | 0.061646
3032 | 8 | A | 13.1 | 8911.8749 | 8444.8927 | 4.7085 | 17.8085 | S | AS | 0.037726 | 1.9 | 0 | 0.072293 | 0 | 0 | 0.0053732 | 0.011658
3033 | 9 | A | 13.6 | 13679.7572 | 12935.5784 | 7.2122 | 20.8122 | S | AS | 0.12541 | 1.4 | 0 | 0.099388 | 0 | 0 | 0.0053732 | 0.038753
3034 | 10 | A | 14.7 | 16563.4763 | 15589.5439 | 8.692 | 23.392 | S | AS | 0.13242 | 0.3 | 0 | 0.10155 | 0 | 0 | 0.0053732 | 0.040919
3035 | 11 | A | 15.3 | 18123.0613 | 17013.93 | 9.4861 | 24.7861 | S | AS | 0.010871 | 0 | 0 | 0.063994 | 0 | 0 | 0.0053732 | 0.0033593
3036 | 12 | A | 14.5 | 19469.1301 | 18339.9206 | 10.2254 | 24.7254 | S | AS | 0.10418 | 0.5 | 0 | 0.092827 | 0 | 0 | 0.0053732 | 0.032192
3037 | 13 | A | 14.2 | 20140.7762 | 18996.7801 | 10.5917 | 24.7917 | S | AS | 0 | 0.8 | 0 | 0.060635 | 0 | 0 | 0.0053732 | 0
3038 | 14 | A | 14.3 | 20314.5879 | 19152.5935 | 10.6785 | 24.9785 | S | AS | 0.0030535 | 0.7 | 0 | 0.061578 | 0 | 0 | 0.0053732 | 0.00094357
3039 | 15 | A | 14.2 | 19282.5463 | 18187.2977 | 10.1403 | 24.3403 | S | AS | 0.005107 | 0.8 | 0 | 0.062213 | 0 | 0 | 0.0053732 | 0.0015781
3040 | 16 | A | 16 | 16806.4239 | 15730.8128 | 8.7707 | 24.7707 | S | AS | 0.043146 | 0 | 0 | 0.073967 | 0 | 0 | 0.0053732 | 0.013333
3041 | 17 | A | 16.2 | 12258.444 | 11464.0968 | 6.3918 | 22.5918 | S | AS | 0.039427 | 0 | 0 | 0.072818 | 0 | 0 | 0.0053732 | 0.012183
3042 | 18 | A | 15.6 | 7062.9739 | 6622.2444 | 3.6922 | 19.2922 | S | AS | 0.0049897 | 0 | 0 | 0.062177 | 0 | 0 | 0.0053732 | 0.0015419
3043 | 19 | A | 14.1 | 2639.9385 | 2491.046 | 1.3889 | 15.4889 | S | AS | 0.0087851 | 0.9 | 0 | 0.063349 | 0 | 0 | 0.0053732 | 0.0027147
3044 | 20 | A | 12.9 | 350.1223 | 332.056 | 0.18514 | 13.0851 | S | AS | 0.076981 | 2.1 | 1.9149 | 0.11302 | 0 | 0 | 0.0053732 | 0.05239
3045 | 21 | A | 11.3 | 0 | 0 | 0 | 11.3 | S | AS | 0.14753 | 3.7 | 3.7 | 0.16149 | 0 | 0 | 0.0053732 | 0.10085
3046 | 22 | A | 10.9 | 0 | 0 | 0 | 10.9 | S | AS | 0.018341 | 4.1 | 4.1 | 0.12754 | 0 | 0 | 0.0053732 | 0.066907
3047 | 23 | A | 10.7 | 0 | 0 | 0 | 10.7 | S | AS | 0.068874 | 4.3 | 4.3 | 0.14614 | 0 | 0 | 0.0053732 | 0.08551
3048 | 24 | A | 10.4 | 0 | 0 | 0 | 10.4 | S | AS | 0 | 4.6 | 4.6 | 0.12934 | 0 | 0 | 0.0053732 | 0.068708
3049 | 1 | A | 8.1 | 0 | 0 | 0 | 8.1 | S | AS | 0.00016809 | 6.9 | 6.9 | 0.16375 | 0 | 0 | 0.0053732 | 0.10311
3050 | 2 | A | 6.9 | 0 | 0 | 0 | 6.9 | S | AS | 0.0010627 | 8.1 | 8.1 | 0.18195 | 0 | 0 | 0.0053732 | 0.12131
3051 | 3 | A | 7.7 | 0 | 0 | 0 | 7.7 | S | AS | 5.1295e-05 | 7.3 | 7.3 | 0.16969 | 0 | 0 | 0.0053732 | 0.10905
3052 | 4 | A | 8.2 | 0 | 0 | 0 | 8.2 | S | AS | 0 | 6.8 | 6.8 | 0.1622 | 0 | 0 | 0.0053732 | 0.10157
3053 | 5 | A | 7.7 | 29.9867 | 29.0631 | 0.016204 | 7.7162 | S | AS | 0 | 7.3 | 7.2838 | 0.16943 | 0 | 0 | 0.0053732 | 0.10879
3054 | 6 | A | 8.3 | 1090.9043 | 1054.6863 | 0.58804 | 8.888 | S | AS | 0.0022476 | 6.7 | 6.112 | 0.15262 | 0 | 0 | 0.0053732 | 0.091986
3055 | 7 | A | 11 | 4270.6031 | 4082.6966 | 2.2763 | 13.2763 | S | AS | 0.16963 | 4 | 1.7237 | 0.1388 | 0 | 0 | 0.0053732 | 0.078164
3056 | 8 | A | 14.1 | 9005.4445 | 8497.5374 | 4.7378 | 18.8378 | S | AS | 0.037726 | 0.9 | 0 | 0.072293 | 0 | 0 | 0.0053732 | 0.011658
3057 | 9 | A | 15.5 | 14536.5988 | 13635.3297 | 7.6024 | 23.1024 | S | AS | 0.12541 | 0 | 0 | 0.099388 | 0 | 0 | 0.0053732 | 0.038753
3058 | 10 | A | 16.3 | 19223.9612 | 17970.559 | 10.0195 | 26.3195 | S | AS | 0.13242 | 0 | 0 | 0.10155 | 0 | 0.3195 | 0.0059221 | 0.040919
3059 | 11 | A | 16.9 | 22438.9221 | 20922.051 | 11.6651 | 28.5651 | S | AS | 0.010871 | 0 | 0 | 0.063994 | 0 | 2.5651 | 0.0097795 | 0.0033593
3060 | 12 | A | 17.5 | 23814.4223 | 22147.4127 | 12.3483 | 29.8483 | S | AS | 0.10418 | 0 | 0 | 0.092827 | 0 | 3.8483 | 0.011984 | 0.032192
3061 | 13 | A | 17.8 | 23871.0638 | 22171.444 | 12.3617 | 30.1617 | S | AS | 0 | 0 | 0 | 0.060635 | 0 | 4.1617 | 0.012522 | 0
3062 | 14 | A | 17.9 | 22701.5832 | 21076.1499 | 11.751 | 29.651 | S | AS | 0.0030535 | 0 | 0 | 0.061578 | 0 | 3.651 | 0.011645 | 0.00094357
3063 | 15 | A | 19.1 | 20108.5683 | 18572.2737 | 10.355 | 29.455 | S | AS | 0.005107 | 0 | 0 | 0.062213 | 0 | 3.455 | 0.011308 | 0.0015781
3064 | 16 | A | 19.2 | 15979.0137 | 14751.8254 | 8.2249 | 27.4249 | S | AS | 0.043146 | 0 | 0 | 0.073967 | 0 | 1.4249 | 0.0078209 | 0.013333
3065 | 17 | A | 19.8 | 10518.3836 | 9685.3276 | 5.4001 | 25.2001 | S | AS | 0.039427 | 0 | 0 | 0.072818 | 0 | 0 | 0.0053732 | 0.012183
3066 | 18 | A | 18.7 | 5668.5933 | 5244.5825 | 2.9241 | 21.6241 | S | AS | 0.0049897 | 0 | 0 | 0.062177 | 0 | 0 | 0.0053732 | 0.0015419
3067 | 19 | A | 18.4 | 2090.738 | 1936.8597 | 1.0799 | 19.4799 | S | AS | 0.0087851 | 0 | 0 | 0.063349 | 0 | 0 | 0.0053732 | 0.0027147
3068 | 20 | A | 16.4 | 260.7175 | 243.6145 | 0.13583 | 16.5358 | S | AS | 0.076981 | 0 | 0 | 0.084423 | 0 | 0 | 0.0053732 | 0.023788
3069 | 21 | A | 15.3 | 0.27765 | 0.26066 | 0.00014533 | 15.3001 | S | AS | 0.14753 | 0 | 0 | 0.10622 | 0 | 0 | 0.0053732 | 0.045589
3070 | 22 | A | 14.4 | 0 | 0 | 0 | 14.4 | S | AS | 0.018341 | 0.6 | 0.6 | 0.075264 | 0 | 0 | 0.0053732 | 0.014629
3071 | 23 | A | 12.6 | 0 | 0 | 0 | 12.6 | S | AS | 0.068874 | 2.4 | 2.4 | 0.11777 | 0 | 0 | 0.0053732 | 0.057131
3072 | 24 | A | 12.4 | 0 | 0 | 0 | 12.4 | S | AS | 0 | 2.6 | 2.6 | 0.09947 | 0 | 0 | 0.0053732 | 0.038835
3073 | 1 | M | 12.8 | 0 | 0 | 0 | 12.8 | S | MS | 0.0004655 | 2.2 | 2.2 | 0.093639 | 0 | 0 | 0.0053732 | 0.033004
3074 | 2 | M | 13.7 | 0 | 0 | 0 | 13.7 | S | MS | 0.029666 | 1.3 | 1.3 | 0.089219 | 0 | 0 | 0.0053732 | 0.028585
3075 | 3 | M | 12.3 | 0 | 0 | 0 | 12.3 | S | MS | 2.5648e-05 | 2.7 | 2.7 | 0.10097 | 0 | 0 | 0.0053732 | 0.040336
3076 | 4 | M | 12 | 0 | 0 | 0 | 12 | S | MS | 0 | 3 | 3 | 0.10544 | 0 | 0 | 0.0053732 | 0.04481
3077 | 5 | M | 12.2 | 22.7677 | 21.6566 | 0.012075 | 12.2121 | S | MS | 0 | 2.8 | 2.7879 | 0.10228 | 0 | 0 | 0.0053732 | 0.041642
3078 | 6 | M | 11.8 | 695.2467 | 662.4311 | 0.36934 | 12.1693 | S | MS | 0.0011238 | 3.2 | 2.8307 | 0.10326 | 0 | 0 | 0.0053732 | 0.042627
3079 | 7 | M | 12.5 | 2741.5601 | 2604.482 | 1.4521 | 13.9521 | S | MS | 0.084816 | 2.5 | 1.0479 | 0.1025 | 0 | 0 | 0.0053732 | 0.041861
3080 | 8 | M | 15 | 5632.7759 | 5294.8093 | 2.9521 | 17.9521 | S | MS | 0.020327 | 0 | 0 | 0.066916 | 0 | 0 | 0.0053732 | 0.0062812
3081 | 9 | M | 16.7 | 8568.1387 | 7995.787 | 4.4581 | 21.1581 | S | MS | 0.076156 | 0 | 0 | 0.084168 | 0 | 0 | 0.0053732 | 0.023533
3082 | 10 | M | 18.2 | 10660.5427 | 9884.4551 | 5.5111 | 23.7111 | S | MS | 0.11652 | 0 | 0 | 0.096642 | 0 | 0 | 0.0053732 | 0.036007
3083 | 11 | M | 18.9 | 12714.075 | 11752.8909 | 6.5528 | 25.4528 | S | MS | 0.07172 | 0 | 0 | 0.082797 | 0 | 0 | 0.0053732 | 0.022162
3084 | 12 | M | 19 | 14157.3228 | 13081.3663 | 7.2935 | 26.2935 | S | MS | 0.16251 | 0 | 0 | 0.11085 | 0 | 0.29353 | 0.0058775 | 0.050218
3085 | 13 | M | 18.7 | 14840.9081 | 13730.8081 | 7.6556 | 26.3556 | S | MS | 0.017305 | 0 | 0 | 0.065982 | 0 | 0.35562 | 0.0059841 | 0.0053473
3086 | 14 | M | 18.7 | 14826.7477 | 13717.707 | 7.6483 | 26.3483 | S | MS | 0.012818 | 0 | 0 | 0.064596 | 0 | 0.34832 | 0.0059716 | 0.0039609
3087 | 15 | M | 17.9 | 13868.0069 | 12875.0576 | 7.1785 | 25.0785 | S | MS | 0.025795 | 0 | 0 | 0.068606 | 0 | 0 | 0.0053732 | 0.0079711
3088 | 16 | M | 18.7 | 11274.4366 | 10431.1088 | 5.8159 | 24.5159 | S | MS | 0.040765 | 0 | 0 | 0.073231 | 0 | 0 | 0.0053732 | 0.012597
3089 | 17 | M | 18.6 | 8089.7401 | 7487.8634 | 4.1749 | 22.7749 | S | MS | 0.049053 | 0 | 0 | 0.075793 | 0 | 0 | 0.0053732 | 0.015158
3090 | 18 | M | 17.6 | 5431.4764 | 5049.1004 | 2.8151 | 20.4151 | S | MS | 0.025884 | 0 | 0 | 0.068633 | 0 | 0 | 0.0053732 | 0.0079986
3091 | 19 | M | 16.4 | 2369.7807 | 2214.3231 | 1.2346 | 17.6346 | S | MS | 0.021688 | 0 | 0 | 0.067337 | 0 | 0 | 0.0053732 | 0.0067019
3092 | 20 | M | 13.5 | 362.6167 | 343.0354 | 0.19126 | 13.6913 | S | MS | 0.070626 | 1.5 | 1.3087 | 0.10201 | 0 | 0 | 0.0053732 | 0.041372
3093 | 21 | M | 13.3 | 0.27765 | 0.26288 | 0.00014657 | 13.3001 | S | MS | 0.081029 | 1.7 | 1.6999 | 0.11106 | 0 | 0 | 0.0053732 | 0.050429
3094 | 22 | M | 13.8 | 0 | 0 | 0 | 13.8 | S | MS | 0.019048 | 1.2 | 1.2 | 0.084445 | 0 | 0 | 0.0053732 | 0.02381
3095 | 23 | M | 12.6 | 0 | 0 | 0 | 12.6 | S | MS | 0.039488 | 2.4 | 2.4 | 0.10868 | 0 | 0 | 0.0053732 | 0.04805
3096 | 24 | M | 11.5 | 0 | 0 | 0 | 11.5 | S | MS | 0.033166 | 3.5 | 3.5 | 0.12316 | 0 | 0 | 0.0053732 | 0.062527
3097 | 1 | F | 11.5 | 0 | 0 | 0 | 11.5 | S | FS | 0.0007629 | 3.5 | 3.5 | 0.11315 | 0 | 0 | 0.0053732 | 0.052514
3098 | 2 | F | 11.7 | 0 | 0 | 0 | 11.7 | S | FS | 0.05827 | 3.3 | 3.3 | 0.12793 | 0 | 0 | 0.0053732 | 0.067297
3099 | 3 | F | 11.4 | 0 | 0 | 0 | 11.4 | S | FS | 0 | 3.6 | 3.6 | 0.11441 | 0 | 0 | 0.0053732 | 0.053771
3100 | 4 | F | 11.6 | 0 | 0 | 0 | 11.6 | S | FS | 0 | 3.4 | 3.4 | 0.11142 | 0 | 0 | 0.0053732 | 0.050784
3101 | 5 | F | 11.4 | 36.0951 | 34.4491 | 0.019207 | 11.4192 | S | FS | 0 | 3.6 | 3.5808 | 0.11412 | 0 | 0 | 0.0053732 | 0.053485
3102 | 6 | F | 11.3 | 1063.4165 | 1015.3501 | 0.56611 | 11.8661 | S | FS | 0 | 3.7 | 3.1339 | 0.10744 | 0 | 0 | 0.0053732 | 0.046809
3103 | 7 | F | 12.1 | 3997.3911 | 3803.9174 | 2.1209 | 14.2209 | S | FS | 0 | 2.9 | 0.77912 | 0.072272 | 0 | 0 | 0.0053732 | 0.011637
3104 | 8 | F | 12.6 | 7900.1021 | 7501.937 | 4.1827 | 16.7827 | S | FS | 0.0029274 | 2.4 | 0 | 0.061539 | 0 | 0 | 0.0053732 | 0.00090459
3105 | 9 | F | 13.3 | 12580.8008 | 11911.5022 | 6.6413 | 19.9413 | S | FS | 0.026902 | 1.7 | 0 | 0.068948 | 0 | 0 | 0.0053732 | 0.0083131
3106 | 10 | F | 13 | 17419.485 | 16513.6717 | 9.2072 | 22.2072 | S | FS | 0.10063 | 2 | 0 | 0.09173 | 0 | 0 | 0.0053732 | 0.031095
3107 | 11 | F | 14.1 | 20907.6578 | 19728.4659 | 10.9996 | 25.0996 | S | FS | 0.13257 | 0.9 | 0 | 0.1016 | 0 | 0 | 0.0053732 | 0.040966
3108 | 12 | F | 14.6 | 23044.7641 | 21698.9499 | 12.0983 | 26.6983 | S | FS | 0.22084 | 0.4 | 0 | 0.12888 | 0 | 0.69827 | 0.0065727 | 0.068244
3109 | 13 | F | 15.5 | 24054.3157 | 22562.9482 | 12.58 | 28.08 | S | FS | 0.034609 | 0 | 0 | 0.071329 | 0 | 2.08 | 0.0089462 | 0.010695
3110 | 14 | F | 15.3 | 23941.3104 | 22476.1022 | 12.5316 | 27.8316 | S | FS | 0.022583 | 0 | 0 | 0.067613 | 0 | 1.8316 | 0.0085195 | 0.0069783
3111 | 15 | F | 14.9 | 22441.9763 | 21104.4345 | 11.7668 | 26.6668 | S | FS | 0.046484 | 0.1 | 0 | 0.074999 | 0 | 0.6668 | 0.0065186 | 0.014364
3112 | 16 | F | 15.1 | 19006.8355 | 17858.8226 | 9.9572 | 25.0572 | S | FS | 0.038383 | 0 | 0 | 0.072496 | 0 | 0 | 0.0053732 | 0.011861
3113 | 17 | F | 14.8 | 13921.5942 | 13097.4358 | 7.3025 | 22.1025 | S | FS | 0.058679 | 0.2 | 0 | 0.078767 | 0 | 0 | 0.0053732 | 0.018133
3114 | 18 | F | 14.2 | 7774.3246 | 7332.743 | 4.0884 | 18.2884 | S | FS | 0.046779 | 0.8 | 0 | 0.07509 | 0 | 0 | 0.0053732 | 0.014455
3115 | 19 | F | 12.8 | 2915.927 | 2766.6316 | 1.5425 | 14.3425 | S | FS | 0.034591 | 2.2 | 0.65746 | 0.081144 | 0 | 0 | 0.0053732 | 0.020509
3116 | 20 | F | 11 | 460.9064 | 440.6265 | 0.24567 | 11.2457 | S | FS | 0.06427 | 4 | 3.7543 | 0.13657 | 0 | 0 | 0.0053732 | 0.075937
3117 | 21 | F | 10.6 | 0.83296 | 0.79765 | 0.00044473 | 10.6004 | S | FS | 0.014527 | 4.4 | 4.3996 | 0.13084 | 0 | 0 | 0.0053732 | 0.070203
3118 | 22 | F | 9.2 | 0 | 0 | 0 | 9.2 | S | FS | 0.019756 | 5.8 | 5.8 | 0.15337 | 0 | 0 | 0.0053732 | 0.092737
3119 | 23 | F | 8.9 | 0 | 0 | 0 | 8.9 | S | FS | 0.010102 | 6.1 | 6.1 | 0.15487 | 0 | 0 | 0.0053732 | 0.094234
3120 | 24 | F | 7 | 0 | 0 | 0 | 7 | S | FS | 0.066333 | 8 | 8 | 0.20062 | 0 | 0 | 0.0053732 | 0.13999
3121 | 1 | A | 6.9 | 0 | 0 | 0 | 6.9 | S | AS | 0.00016809 | 8.1 | 8.1 | 0.18167 | 0 | 0 | 0.0053732 | 0.12104
3122 | 2 | A | 6.1 | 0 | 0 | 0 | 6.1 | S | AS | 0.0010627 | 8.9 | 8.9 | 0.1939 | 0 | 0 | 0.0053732 | 0.13326
3123 | 3 | A | 5.5 | 0 | 0 | 0 | 5.5 | S | AS | 5.1295e-05 | 9.5 | 9.5 | 0.20255 | 0 | 0 | 0.0053732 | 0.14191
3124 | 4 | A | 4.7 | 0 | 0 | 0 | 4.7 | S | AS | 0 | 10.3 | 10.3 | 0.21448 | 0 | 0 | 0.0053732 | 0.15385
3125 | 5 | A | 4.6 | 59.6957 | 58.5973 | 0.032671 | 4.6327 | S | AS | 0 | 10.4 | 10.3673 | 0.21549 | 0 | 0 | 0.0053732 | 0.15485
3126 | 6 | A | 5.6 | 1477.3993 | 1444.3056 | 0.80527 | 6.4053 | S | AS | 0.0022476 | 9.4 | 8.5947 | 0.1897 | 0 | 0 | 0.0053732 | 0.12907
3127 | 7 | A | 8.1 | 5427.3116 | 5251.4667 | 2.928 | 11.028 | S | AS | 0.16963 | 6.9 | 3.972 | 0.17238 | 0 | 0 | 0.0053732 | 0.11175
3128 | 8 | A | 11.5 | 10749.1144 | 10254.6552 | 5.7175 | 17.2175 | S | AS | 0.037726 | 3.5 | 0 | 0.072293 | 0 | 0 | 0.0053732 | 0.011658
3129 | 9 | A | 13.7 | 15896.2726 | 15025.1569 | 8.3773 | 22.0773 | S | AS | 0.12541 | 1.3 | 0 | 0.099388 | 0 | 0 | 0.0053732 | 0.038753
3130 | 10 | A | 15.5 | 20524.4947 | 19251.976 | 10.734 | 26.234 | S | AS | 0.13242 | 0 | 0 | 0.10155 | 0 | 0.23396 | 0.0057751 | 0.040919
3131 | 11 | A | 17.3 | 23405.9926 | 21786.2979 | 12.147 | 29.447 | S | AS | 0.010871 | 0 | 0 | 0.063994 | 0 | 3.447 | 0.011294 | 0.0033593
3132 | 12 | A | 18.2 | 24672.0969 | 22875.9682 | 12.7545 | 30.9545 | S | AS | 0.10418 | 0 | 0 | 0.092827 | 0 | 4.9545 | 0.013884 | 0.032192
3133 | 13 | A | 18.9 | 24632.6699 | 22770.4401 | 12.6957 | 31.5957 | S | AS | 0 | 0 | 0 | 0.060635 | 0 | 5.5957 | 0.014985 | 0
3134 | 14 | A | 20.3 | 23028.6602 | 21158.733 | 11.7971 | 32.0971 | S | AS | 0.0030535 | 0 | 0 | 0.061578 | 0 | 6.0971 | 0.015847 | 0.00094357
3135 | 15 | A | 20.7 | 20579.4703 | 18875.4901 | 10.524 | 31.224 | S | AS | 0.005107 | 0 | 0 | 0.062213 | 0 | 5.224 | 0.014347 | 0.0015781
3136 | 16 | A | 20.3 | 16850.2933 | 15482.0495 | 8.632 | 28.932 | S | AS | 0.043146 | 0 | 0 | 0.073967 | 0 | 2.932 | 0.01041 | 0.013333
3137 | 17 | A | 20 | 12198.4707 | 11222.593 | 6.2572 | 26.2572 | S | AS | 0.039427 | 0 | 0 | 0.072818 | 0 | 0.25717 | 0.005815 | 0.012183
3138 | 18 | A | 19 | 7061.308 | 6524.6486 | 3.6378 | 22.6378 | S | AS | 0.0049897 | 0 | 0 | 0.062177 | 0 | 0 | 0.0053732 | 0.0015419
3139 | 19 | A | 17.9 | 2936.4735 | 2726.222 | 1.52 | 19.42 | S | AS | 0.0087851 | 0 | 0 | 0.063349 | 0 | 0 | 0.0053732 | 0.0027147
3140 | 20 | A | 16.9 | 450.6332 | 420.1704 | 0.23427 | 17.1343 | S | AS | 0.076981 | 0 | 0 | 0.084423 | 0 | 0 | 0.0053732 | 0.023788
3141 | 21 | A | 15.9 | 1.1106 | 1.04 | 0.00057984 | 15.9006 | S | AS | 0.14753 | 0 | 0 | 0.10622 | 0 | 0 | 0.0053732 | 0.045589
3142 | 22 | A | 14.8 | 0 | 0 | 0 | 14.8 | S | AS | 0.018341 | 0.2 | 0.2 | 0.06929 | 0 | 0 | 0.0053732 | 0.0086549
3143 | 23 | A | 14.4 | 0 | 0 | 0 | 14.4 | S | AS | 0.068874 | 0.6 | 0.6 | 0.09088 | 0 | 0 | 0.0053732 | 0.030245
3144 | 24 | A | 14.5 | 0 | 0 | 0 | 14.5 | S | AS | 0 | 0.5 | 0.5 | 0.068103 | 0 | 0 | 0.0053732 | 0.0074683
3145 | 1 | A | 14.4 | 0 | 0 | 0 | 14.4 | S | AS | 0.00016809 | 0.6 | 0.6 | 0.069649 | 0 | 0 | 0.0053732 | 0.0090138
3146 | 2 | A | 13.6 | 0 | 0 | 0 | 13.6 | S | AS | 0.0010627 | 1.4 | 1.4 | 0.081874 | 0 | 0 | 0.0053732 | 0.02124
3147 | 3 | A | 13.1 | 0 | 0 | 0 | 13.1 | S | AS | 5.1295e-05 | 1.9 | 1.9 | 0.08903 | 0 | 0 | 0.0053732 | 0.028395
3148 | 4 | A | 12.5 | 0 | 0 | 0 | 12.5 | S | AS | 0 | 2.5 | 2.5 | 0.097976 | 0 | 0 | 0.0053732 | 0.037341
3149 | 5 | A | 11.3 | 60.5287 | 57.7928 | 0.032222 | 11.3322 | S | AS | 0 | 3.7 | 3.6678 | 0.11542 | 0 | 0 | 0.0053732 | 0.054784
3150 | 6 | A | 12.3 | 1384.9404 | 1316.8013 | 0.73418 | 13.0342 | S | AS | 0.0022476 | 2.7 | 1.9658 | 0.090692 | 0 | 0 | 0.0053732 | 0.030057
3151 | 7 | A | 14.2 | 4817.86 | 4544.2056 | 2.5336 | 16.7336 | S | AS | 0.16963 | 0.8 | 0 | 0.11305 | 0 | 0 | 0.0053732 | 0.052418
3152 | 8 | A | 17.2 | 9122.8923 | 8495.2373 | 4.7365 | 21.9365 | S | AS | 0.037726 | 0 | 0 | 0.072293 | 0 | 0 | 0.0053732 | 0.011658
3153 | 9 | A | 19.4 | 13484.8437 | 12438.4199 | 6.9351 | 26.3351 | S | AS | 0.12541 | 0 | 0 | 0.099388 | 0 | 0.33505 | 0.0059488 | 0.038753
3154 | 10 | A | 20.8 | 17235.9554 | 15801.9239 | 8.8104 | 29.6104 | S | AS | 0.13242 | 0 | 0 | 0.10155 | 0 | 3.6104 | 0.011575 | 0.040919
3155 | 11 | A | 21.6 | 20311.5337 | 18556.6172 | 10.3463 | 31.9463 | S | AS | 0.010871 | 0 | 0 | 0.063994 | 0 | 5.9463 | 0.015588 | 0.0033593
3156 | 12 | A | 22 | 21969.9638 | 20036.607 | 11.1714 | 33.1714 | S | AS | 0.10418 | 0 | 0 | 0.092827 | 0 | 7.1714 | 0.017692 | 0.032192
3157 | 13 | A | 23.6 | 21936.0899 | 19865.323 | 11.0759 | 34.6759 | S | AS | 0 | 0 | 0 | 0.060635 | 0 | 8.6759 | 0.020276 | 0
3158 | 14 | A | 24.5 | 20217.4089 | 18236.1028 | 10.1676 | 34.6676 | S | AS | 0.0030535 | 0 | 0 | 0.061578 | 0 | 8.6676 | 0.020262 | 0.00094357
3159 | 15 | A | 23.9 | 17438.3655 | 15771.2577 | 8.7933 | 32.6933 | S | AS | 0.005107 | 0 | 0 | 0.062213 | 0 | 6.6933 | 0.016871 | 0.0015781
3160 | 16 | A | 24 | 13695.3058 | 12380.5564 | 6.9028 | 30.9028 | S | AS | 0.043146 | 0 | 0 | 0.073967 | 0 | 4.9028 | 0.013795 | 0.013333
3161 | 17 | A | 24.1 | 9511.0532 | 8594.1877 | 4.7917 | 28.8917 | S | AS | 0.039427 | 0 | 0 | 0.072818 | 0 | 2.8917 | 0.010341 | 0.012183
3162 | 18 | A | 22.9 | 5348.4577 | 4858.539 | 2.7089 | 25.6089 | S | AS | 0.0049897 | 0 | 0 | 0.062177 | 0 | 0 | 0.0053732 | 0.0015419
3163 | 19 | A | 23.7 | 2160.1516 | 1955.3693 | 1.0902 | 24.7902 | S | AS | 0.0087851 | 0 | 0 | 0.063349 | 0 | 0 | 0.0053732 | 0.0027147
3164 | 20 | A | 19.5 | 354.2871 | 326.6527 | 0.18213 | 19.6821 | S | AS | 0.076981 | 0 | 0 | 0.084423 | 0 | 0 | 0.0053732 | 0.023788
3165 | 21 | A | 16.7 | 1.6659 | 1.5546 | 0.00086679 | 16.7009 | S | AS | 0.14753 | 0 | 0 | 0.10622 | 0 | 0 | 0.0053732 | 0.045589
3166 | 22 | A | 14.5 | 0 | 0 | 0 | 14.5 | S | AS | 0.018341 | 0.5 | 0.5 | 0.073771 | 0 | 0 | 0.0053732 | 0.013136
3167 | 23 | A | 13.6 | 0 | 0 | 0 | 13.6 | S | AS | 0.068874 | 1.4 | 1.4 | 0.10283 | 0 | 0 | 0.0053732 | 0.042194
3168 | 24 | A | 12.4 | 0 | 0 | 0 | 12.4 | S | AS | 0 | 2.6 | 2.6 | 0.09947 | 0 | 0 | 0.0053732 | 0.038835
3169 | 1 | A | 11.7 | 0 | 0 | 0 | 11.7 | S | AS | 0.00016809 | 3.3 | 3.3 | 0.10998 | 0 | 0 | 0.0053732 | 0.049342
3170 | 2 | A | 10.5 | 0 | 0 | 0 | 10.5 | S | AS | 0.0010627 | 4.5 | 4.5 | 0.12818 | 0 | 0 | 0.0053732 | 0.067543
3171 | 3 | A | 9.7 | 0 | 0 | 0 | 9.7 | S | AS | 5.1295e-05 | 5.3 | 5.3 | 0.13981 | 0 | 0 | 0.0053732 | 0.079179
3172 | 4 | A | 9.5 | 0 | 0 | 0 | 9.5 | S | AS | 0 | 5.5 | 5.5 | 0.14279 | 0 | 0 | 0.0053732 | 0.082151
3173 | 5 | A | 8.5 | 76.0773 | 73.4907 | 0.040975 | 8.541 | S | AS | 0 | 6.5 | 6.459 | 0.15711 | 0 | 0 | 0.0053732 | 0.096475
3174 | 6 | A | 9.8 | 1314.4162 | 1262.8911 | 0.70413 | 10.5041 | S | AS | 0.0022476 | 5.2 | 4.4959 | 0.12848 | 0 | 0 | 0.0053732 | 0.067847
3175 | 7 | A | 11.3 | 4927.5335 | 4704.809 | 2.6232 | 13.9232 | S | AS | 0.16963 | 3.7 | 1.0768 | 0.12914 | 0 | 0 | 0.0053732 | 0.068502
3176 | 8 | A | 12.9 | 10168.2613 | 9643.579 | 5.3768 | 18.2768 | S | AS | 0.037726 | 2.1 | 0 | 0.072293 | 0 | 0 | 0.0053732 | 0.011658
3177 | 9 | A | 13.8 | 15822.9719 | 14949.5438 | 8.3351 | 22.1351 | S | AS | 0.12541 | 1.2 | 0 | 0.099388 | 0 | 0 | 0.0053732 | 0.038753
3178 | 10 | A | 14.4 | 20147.7176 | 18987.2091 | 10.5863 | 24.9863 | S | AS | 0.13242 | 0.6 | 0 | 0.10155 | 0 | 0 | 0.0053732 | 0.040919
3179 | 11 | A | 14.3 | 22931.2035 | 21619.5386 | 12.054 | 26.354 | S | AS | 0.010871 | 0.7 | 0 | 0.063994 | 0 | 0.35399 | 0.0059813 | 0.0033593
3180 | 12 | A | 15.7 | 24268.665 | 22744.5928 | 12.6813 | 28.3813 | S | AS | 0.10418 | 0 | 0 | 0.092827 | 0 | 2.3813 | 0.0094637 | 0.032192
3181 | 13 | A | 16.3 | 23681.4258 | 22137.3968 | 12.3427 | 28.6427 | S | AS | 0 | 0 | 0 | 0.060635 | 0 | 2.6427 | 0.0099128 | 0
3182 | 14 | A | 16.6 | 22270.9412 | 20792.1507 | 11.5927 | 28.1927 | S | AS | 0.0030535 | 0 | 0 | 0.061578 | 0 | 2.1927 | 0.0091398 | 0.00094357
3183 | 15 | A | 17.4 | 18492.3418 | 17205.2748 | 9.5928 | 26.9928 | S | AS | 0.005107 | 0 | 0 | 0.062213 | 0 | 0.99282 | 0.0070787 | 0.0015781
3184 | 16 | A | 17.1 | 13972.6826 | 13016.9511 | 7.2576 | 24.3576 | S | AS | 0.043146 | 0 | 0 | 0.073967 | 0 | 0 | 0.0053732 | 0.013333
3185 | 17 | A | 17.5 | 10034.4319 | 9332.0216 | 5.2031 | 22.7031 | S | AS | 0.039427 | 0 | 0 | 0.072818 | 0 | 0 | 0.0053732 | 0.012183
3186 | 18 | A | 16.5 | 6072.5805 | 5671.7902 | 3.1623 | 19.6623 | S | AS | 0.0049897 | 0 | 0 | 0.062177 | 0 | 0 | 0.0053732 | 0.0015419
3187 | 19 | A | 15.8 | 2561.3623 | 2399.4842 | 1.3378 | 17.1378 | S | AS | 0.0087851 | 0 | 0 | 0.063349 | 0 | 0 | 0.0053732 | 0.0027147
3188 | 20 | A | 14.3 | 395.1023 | 372.5024 | 0.20769 | 14.5077 | S | AS | 0.076981 | 0.7 | 0.49231 | 0.091776 | 0 | 0 | 0.0053732 | 0.031142
3189 | 21 | A | 14.4 | 6.1084 | 5.7566 | 0.0032096 | 14.4032 | S | AS | 0.14753 | 0.6 | 0.59679 | 0.11514 | 0 | 0 | 0.0053732 | 0.054503
3190 | 22 | A | 14.2 | 0 | 0 | 0 | 14.2 | S | AS | 0.018341 | 0.8 | 0.8 | 0.078252 | 0 | 0 | 0.0053732 | 0.017617
3191 | 23 | A | 11.8 | 0 | 0 | 0 | 11.8 | S | AS | 0.068874 | 3.2 | 3.2 | 0.12971 | 0 | 0 | 0.0053732 | 0.06908
3192 | 24 | A | 11.1 | 0 | 0 | 0 | 11.1 | S | AS | 0 | 3.9 | 3.9 | 0.11889 | 0 | 0 | 0.0053732 | 0.058252
3193 | 1 | F | 9.9 | 0 | 0 | 0 | 9.9 | Ü | FÜ | 0.00041879 | 5.1 | 5.1 | 0.13694 | 0 | 0 | 0.0053732 | 0.076306
3194 | 2 | F | 9.8 | 0 | 0 | 0 | 9.8 | Ü | FÜ | 0.0027229 | 5.2 | 5.2 | 0.13915 | 0 | 0 | 0.0053732 | 0.078511
3195 | 3 | F | 9.1 | 0 | 0 | 0 | 9.1 | Ü | FÜ | 0 | 5.9 | 5.9 | 0.14876 | 0 | 0 | 0.0053732 | 0.088125
3196 | 4 | F | 9.1 | 0 | 0 | 0 | 9.1 | Ü | FÜ | 0 | 5.9 | 5.9 | 0.14876 | 0 | 0 | 0.0053732 | 0.088125
3197 | 5 | F | 7.9 | 66.6371 | 64.5313 | 0.03598 | 7.936 | Ü | FÜ | 0 | 7.1 | 7.064 | 0.16615 | 0 | 0 | 0.0053732 | 0.10551
3198 | 6 | F | 8 | 1184.7515 | 1146.8395 | 0.63942 | 8.6394 | Ü | FÜ | 0.0015797 | 7 | 6.3606 | 0.15613 | 0 | 0 | 0.0053732 | 0.095493
3199 | 7 | F | 8.3 | 4109.8412 | 3973.3945 | 2.2154 | 10.5154 | Ü | FÜ | 0.022026 | 6.7 | 4.4846 | 0.13443 | 0 | 0 | 0.0053732 | 0.073791
3200 | 8 | F | 8.2 | 8043.0941 | 7779.2807 | 4.3373 | 12.5373 | Ü | FÜ | 0.036244 | 6.8 | 2.4627 | 0.10862 | 0 | 0 | 0.0053732 | 0.047983
3201 | 9 | F | 8.8 | 12032.711 | 11609.1595 | 6.4727 | 15.2727 | Ü | FÜ | 0.098013 | 6.2 | 0 | 0.090922 | 0 | 0 | 0.0053732 | 0.030287
3202 | 10 | F | 8.9 | 14822.5829 | 14294.8989 | 7.9701 | 16.8701 | Ü | FÜ | 0.11321 | 6.1 | 0 | 0.095618 | 0 | 0 | 0.0053732 | 0.034984
3203 | 11 | F | 10.4 | 17247.6169 | 16530.116 | 9.2164 | 19.6164 | Ü | FÜ | 0.055008 | 4.6 | 0 | 0.077633 | 0 | 0 | 0.0053732 | 0.016998
3204 | 12 | F | 11 | 18502.0597 | 17687.969 | 9.8619 | 20.8619 | Ü | FÜ | 0.10537 | 4 | 0 | 0.093194 | 0 | 0 | 0.0053732 | 0.03256
3205 | 13 | F | 11.9 | 19248.6725 | 18332.4357 | 10.2213 | 22.1213 | Ü | FÜ | 0.072307 | 3.1 | 0 | 0.082978 | 0 | 0 | 0.0053732 | 0.022344
3206 | 14 | F | 11.9 | 18730.5693 | 17838.9942 | 9.9461 | 21.8461 | Ü | FÜ | 0.086805 | 3.1 | 0 | 0.087459 | 0 | 0 | 0.0053732 | 0.026824
3207 | 15 | F | 11.7 | 16571.2506 | 15795.7161 | 8.8069 | 20.5069 | Ü | FÜ | 0.046867 | 3.3 | 0 | 0.075117 | 0 | 0 | 0.0053732 | 0.014483
3208 | 16 | F | 11.9 | 13166.9294 | 12540.1835 | 6.9918 | 18.8918 | Ü | FÜ | 0.093768 | 3.1 | 0 | 0.08961 | 0 | 0 | 0.0053732 | 0.028975
3209 | 17 | F | 12.3 | 9514.1074 | 9046.0133 | 5.0436 | 17.3436 | Ü | FÜ | 0.010998 | 2.7 | 0 | 0.064033 | 0 | 0 | 0.0053732 | 0.0033985
3210 | 18 | F | 11.6 | 5592.516 | 5333.0232 | 2.9734 | 14.5734 | Ü | FÜ | 0.035709 | 3.4 | 0.42657 | 0.078041 | 0 | 0 | 0.0053732 | 0.017406
3211 | 19 | F | 11 | 2279.543 | 2179.2432 | 1.215 | 12.215 | Ü | FÜ | 0.11183 | 4 | 2.785 | 0.13679 | 0 | 0 | 0.0053732 | 0.076155
3212 | 20 | F | 9.6 | 380.6643 | 366.0467 | 0.20409 | 9.8041 | Ü | FÜ | 0.022398 | 5.4 | 5.1959 | 0.14516 | 0 | 0 | 0.0053732 | 0.08453
3213 | 21 | F | 8.9 | 6.3861 | 6.1587 | 0.0034338 | 8.9034 | Ü | FÜ | 0.033985 | 6.1 | 6.0966 | 0.1622 | 0 | 0 | 0.0053732 | 0.10156
3214 | 22 | F | 7.7 | 0 | 0 | 0 | 7.7 | Ü | FÜ | 0.035687 | 7.3 | 7.3 | 0.1807 | 0 | 0 | 0.0053732 | 0.12006
3215 | 23 | F | 7.7 | 0 | 0 | 0 | 7.7 | Ü | FÜ | 0.014858 | 7.3 | 7.3 | 0.17426 | 0 | 0 | 0.0053732 | 0.11363
3216 | 24 | F | 6.1 | 0 | 0 | 0 | 6.1 | Ü | FÜ | 0.00019388 | 8.9 | 8.9 | 0.19363 | 0 | 0 | 0.0053732 | 0.13299
3217 | 1 | M | 5.9 | 0 | 0 | 0 | 5.9 | Ü | MÜ | 0.0078046 | 9.1 | 9.1 | 0.19897 | 0 | 0 | 0.0053732 | 0.13833
3218 | 2 | M | 4.4 | 0 | 0 | 0 | 4.4 | Ü | MÜ | 0.0013765 | 10.6 | 10.6 | 0.21939 | 0 | 0 | 0.0053732 | 0.15875
3219 | 3 | M | 3.7 | 0 | 0 | 0 | 3.7 | Ü | MÜ | 0.0016744 | 11.3 | 11.3 | 0.22993 | 0 | 0 | 0.0053732 | 0.1693
3220 | 4 | M | 3.6 | 0 | 0 | 0 | 3.6 | Ü | MÜ | 0.0050596 | 11.4 | 11.4 | 0.23247 | 0 | 0 | 0.0053732 | 0.17184
3221 | 5 | M | 2.7 | 82.1857 | 81.2981 | 0.045328 | 2.7453 | Ü | MÜ | 3.0009e-05 | 12.3 | 12.2547 | 0.24369 | 0 | 0 | 0.0053732 | 0.18305
3222 | 6 | M | 4.5 | 1079.5205 | 1060.0891 | 0.59105 | 5.0911 | Ü | MÜ | 0.033983 | 10.5 | 9.9089 | 0.21914 | 0 | 0 | 0.0053732 | 0.15851
3223 | 7 | M | 7.1 | 3407.6531 | 3310.8757 | 1.846 | 8.946 | Ü | MÜ | 0.042704 | 7.9 | 6.054 | 0.16426 | 0 | 0 | 0.0053732 | 0.10362
3224 | 8 | M | 10.9 | 6405.2105 | 6125.9434 | 3.4155 | 14.3155 | Ü | MÜ | 0.039871 | 4.1 | 0.68447 | 0.083179 | 0 | 0 | 0.0053732 | 0.022544
3225 | 9 | M | 12.1 | 9457.7436 | 8999.9888 | 5.018 | 17.118 | Ü | MÜ | 0.085354 | 2.9 | 0 | 0.08701 | 0 | 0 | 0.0053732 | 0.026375
3226 | 10 | M | 13.6 | 12598.5707 | 11913.2085 | 6.6422 | 20.2422 | Ü | MÜ | 0.077992 | 1.4 | 0 | 0.084735 | 0 | 0 | 0.0053732 | 0.0241
3227 | 11 | M | 14.5 | 15339.0202 | 14449.357 | 8.0563 | 22.5563 | Ü | MÜ | 0.081029 | 0.5 | 0 | 0.085674 | 0 | 0 | 0.0053732 | 0.025039
3228 | 12 | M | 15.9 | 17808.7565 | 16676.1196 | 9.2978 | 25.1978 | Ü | MÜ | 0.097359 | 0 | 0 | 0.09072 | 0 | 0 | 0.0053732 | 0.030085
3229 | 13 | M | 16.5 | 19566.0315 | 18274.6734 | 10.1891 | 26.6891 | Ü | MÜ | 0.047211 | 0 | 0 | 0.075224 | 0 | 0.68906 | 0.0065569 | 0.014589
3230 | 14 | M | 17.1 | 19931.9801 | 18568.6327 | 10.353 | 27.453 | Ü | MÜ | 0.049824 | 0 | 0 | 0.076031 | 0 | 1.453 | 0.0078691 | 0.015396
3231 | 15 | M | 17 | 18572.8616 | 17309.907 | 9.6512 | 26.6512 | Ü | MÜ | 0.027704 | 0 | 0 | 0.069196 | 0 | 0.65115 | 0.0064918 | 0.0085609
3232 | 16 | M | 17.4 | 15804.0914 | 14704.1266 | 8.1983 | 25.5983 | Ü | MÜ | 0.10128 | 0 | 0 | 0.091932 | 0 | 0 | 0.0053732 | 0.031298
3233 | 17 | M | 17.4 | 11599.0147 | 10791.7233 | 6.0169 | 23.4169 | Ü | MÜ | 0.0093504 | 0 | 0 | 0.063524 | 0 | 0 | 0.0053732 | 0.0028894
3234 | 18 | M | 17.1 | 6830.0218 | 6362.8484 | 3.5476 | 20.6476 | Ü | MÜ | 0.050965 | 0 | 0 | 0.076384 | 0 | 0 | 0.0053732 | 0.015749
3235 | 19 | M | 15.8 | 2913.1505 | 2729.0394 | 1.5216 | 17.3216 | Ü | MÜ | 0.08223 | 0 | 0 | 0.086045 | 0 | 0 | 0.0053732 | 0.02541
3236 | 20 | M | 14.4 | 600.0113 | 565.4506 | 0.31527 | 14.7153 | Ü | MÜ | 0.053926 | 0.6 | 0.28473 | 0.081551 | 0 | 0 | 0.0053732 | 0.020917
3237 | 21 | M | 12.8 | 7.4967 | 7.1128 | 0.0039658 | 12.804 | Ü | MÜ | 0.02635 | 2.2 | 2.196 | 0.10158 | 0 | 0 | 0.0053732 | 0.040943
3238 | 22 | M | 11.4 | 0 | 0 | 0 | 11.4 | Ü | MÜ | 0.04019 | 3.6 | 3.6 | 0.12683 | 0 | 0 | 0.0053732 | 0.066191
3239 | 23 | M | 9.8 | 0 | 0 | 0 | 9.8 | Ü | MÜ | 0.020637 | 5.2 | 5.2 | 0.14468 | 0 | 0 | 0.0053732 | 0.084047
3240 | 24 | M | 9.6 | 0 | 0 | 0 | 9.6 | Ü | MÜ | 0.016093 | 5.4 | 5.4 | 0.14626 | 0 | 0 | 0.0053732 | 0.08563
3241 | 1 | M | 9.5 | 0 | 0 | 0 | 9.5 | S | MS | 0.0004655 | 5.5 | 5.5 | 0.14293 | 0 | 0 | 0.0053732 | 0.082295
3242 | 2 | M | 6.6 | 0 | 0 | 0 | 6.6 | S | MS | 0.029666 | 8.4 | 8.4 | 0.19527 | 0 | 0 | 0.0053732 | 0.13463
3243 | 3 | M | 6.6 | 0 | 0 | 0 | 6.6 | S | MS | 2.5648e-05 | 8.4 | 8.4 | 0.18611 | 0 | 0 | 0.0053732 | 0.12547
3244 | 4 | M | 6 | 0 | 0 | 0 | 6 | S | MS | 0 | 9 | 9 | 0.19506 | 0 | 0 | 0.0053732 | 0.13443
3245 | 5 | M | 5.9 | 121.335 | 118.4715 | 0.066054 | 5.9661 | S | MS | 0 | 9.1 | 9.0339 | 0.19557 | 0 | 0 | 0.0053732 | 0.13494
3246 | 6 | M | 7 | 1640.1048 | 1594.1819 | 0.88884 | 7.8888 | S | MS | 0.0011238 | 8 | 7.1112 | 0.1672 | 0 | 0 | 0.0053732 | 0.10656
3247 | 7 | M | 9.2 | 5282.3759 | 5087.9845 | 2.8368 | 12.0368 | S | MS | 0.084816 | 5.8 | 2.9632 | 0.1311 | 0 | 0 | 0.0053732 | 0.070469
3248 | 8 | M | 12.1 | 9722.6259 | 9252.0508 | 5.1585 | 17.2585 | S | MS | 0.020327 | 2.9 | 0 | 0.066916 | 0 | 0 | 0.0053732 | 0.0062812
3249 | 9 | M | 14.4 | 13874.1153 | 13074.9662 | 7.29 | 21.69 | S | MS | 0.076156 | 0.6 | 0 | 0.084168 | 0 | 0 | 0.0053732 | 0.023533
3250 | 10 | M | 15.3 | 16815.3089 | 15786.212 | 8.8016 | 24.1016 | S | MS | 0.11652 | 0 | 0 | 0.096642 | 0 | 0 | 0.0053732 | 0.036007
3251 | 11 | M | 15.8 | 18454.8584 | 17288.5114 | 9.6392 | 25.4392 | S | MS | 0.07172 | 0 | 0 | 0.082797 | 0 | 0 | 0.0053732 | 0.022162
3252 | 12 | M | 16.7 | 19057.0909 | 17784.0772 | 9.9155 | 26.6155 | S | MS | 0.16251 | 0 | 0 | 0.11085 | 0 | 0.61553 | 0.0064306 | 0.050218
3253 | 13 | M | 17.7 | 18221.0734 | 16931.0214 | 9.4399 | 27.1399 | S | MS | 0.017305 | 0 | 0 | 0.065982 | 0 | 1.1399 | 0.0073313 | 0.0053473
3254 | 14 | M | 17.6 | 16001.7813 | 14875.2559 | 8.2937 | 25.8937 | S | MS | 0.012818 | 0 | 0 | 0.064596 | 0 | 0 | 0.0053732 | 0.0039609
3255 | 15 | M | 17.9 | 12814.8635 | 11897.3193 | 6.6334 | 24.5334 | S | MS | 0.025795 | 0 | 0 | 0.068606 | 0 | 0 | 0.0053732 | 0.0079711
3256 | 16 | M | 17.2 | 9534.0985 | 8878.1526 | 4.95 | 22.15 | S | MS | 0.040765 | 0 | 0 | 0.073231 | 0 | 0 | 0.0053732 | 0.012597
3257 | 17 | M | 16.5 | 6387.7183 | 5966.1289 | 3.3264 | 19.8264 | S | MS | 0.049053 | 0 | 0 | 0.075793 | 0 | 0 | 0.0053732 | 0.015158
3258 | 18 | M | 14.8 | 3665.0388 | 3448.0685 | 1.9225 | 16.7225 | S | MS | 0.025884 | 0.2 | 0 | 0.068633 | 0 | 0 | 0.0053732 | 0.0079986
3259 | 19 | M | 12.2 | 1593.4589 | 1515.6981 | 0.84508 | 13.0451 | S | MS | 0.021688 | 2.8 | 1.9549 | 0.096536 | 0 | 0 | 0.0053732 | 0.035902
3260 | 20 | M | 11.7 | 274.0449 | 261.2196 | 0.14564 | 11.8456 | S | MS | 0.070626 | 3.3 | 3.1544 | 0.12957 | 0 | 0 | 0.0053732 | 0.068939
3261 | 21 | M | 11.2 | 6.1084 | 5.8347 | 0.0032532 | 11.2033 | S | MS | 0.081029 | 3.8 | 3.7967 | 0.14238 | 0 | 0 | 0.0053732 | 0.081749
3262 | 22 | M | 11.4 | 0 | 0 | 0 | 11.4 | S | MS | 0.019048 | 3.6 | 3.6 | 0.12029 | 0 | 0 | 0.0053732 | 0.059658
3263 | 23 | M | 10.6 | 0 | 0 | 0 | 10.6 | S | MS | 0.039488 | 4.4 | 4.4 | 0.13856 | 0 | 0 | 0.0053732 | 0.077923
3264 | 24 | M | 11.1 | 0 | 0 | 0 | 11.1 | S | MS | 0.033166 | 3.9 | 3.9 | 0.12914 | 0 | 0 | 0.0053732 | 0.068501
3265 | 1 | F | 11.3 | 0 | 0 | 0 | 11.3 | Ü | FÜ | 0.00041879 | 3.7 | 3.7 | 0.11603 | 0 | 0 | 0.0053732 | 0.055394
3266 | 2 | F | 11.2 | 0 | 0 | 0 | 11.2 | Ü | FÜ | 0.0027229 | 3.8 | 3.8 | 0.11823 | 0 | 0 | 0.0053732 | 0.0576
3267 | 3 | F | 10.3 | 0 | 0 | 0 | 10.3 | Ü | FÜ | 0 | 4.7 | 4.7 | 0.13084 | 0 | 0 | 0.0053732 | 0.070202
3268 | 4 | F | 9.1 | 0 | 0 | 0 | 9.1 | Ü | FÜ | 0 | 5.9 | 5.9 | 0.14876 | 0 | 0 | 0.0053732 | 0.088125
3269 | 5 | F | 7.9 | 92.4589 | 89.5372 | 0.049922 | 7.9499 | Ü | FÜ | 0 | 7.1 | 7.0501 | 0.16594 | 0 | 0 | 0.0053732 | 0.1053
3270 | 6 | F | 8 | 1201.4108 | 1162.9657 | 0.64841 | 8.6484 | Ü | FÜ | 0.0015797 | 7 | 6.3516 | 0.15599 | 0 | 0 | 0.0053732 | 0.095359
3271 | 7 | F | 8.7 | 3868.8371 | 3734.2016 | 2.082 | 10.782 | Ü | FÜ | 0.022026 | 6.3 | 4.218 | 0.13044 | 0 | 0 | 0.0053732 | 0.069808
3272 | 8 | F | 8.6 | 7696.859 | 7432.0871 | 4.1438 | 12.7438 | Ü | FÜ | 0.036244 | 6.4 | 2.2562 | 0.10553 | 0 | 0 | 0.0053732 | 0.0449
3273 | 9 | F | 10 | 12195.4165 | 11707.5998 | 6.5276 | 16.5276 | Ü | FÜ | 0.098013 | 5 | 0 | 0.090922 | 0 | 0 | 0.0053732 | 0.030287
3274 | 10 | F | 11 | 15460.6328 | 14780.365 | 8.2408 | 19.2408 | Ü | FÜ | 0.11321 | 4 | 0 | 0.095618 | 0 | 0 | 0.0053732 | 0.034984
3275 | 11 | F | 11.8 | 16793.3742 | 16000.7269 | 8.9212 | 20.7212 | Ü | FÜ | 0.055008 | 3.2 | 0 | 0.077633 | 0 | 0 | 0.0053732 | 0.016998
3276 | 12 | F | 12.5 | 17544.7071 | 16667.4718 | 9.293 | 21.793 | Ü | FÜ | 0.10537 | 2.5 | 0 | 0.093194 | 0 | 0 | 0.0053732 | 0.03256
3277 | 13 | F | 12.2 | 18496.5066 | 17593.8771 | 9.8095 | 22.0095 | Ü | FÜ | 0.072307 | 2.8 | 0 | 0.082978 | 0 | 0 | 0.0053732 | 0.022344
3278 | 14 | F | 13.3 | 18485.1227 | 17501.7142 | 9.7581 | 23.0581 | Ü | FÜ | 0.086805 | 1.7 | 0 | 0.087459 | 0 | 0 | 0.0053732 | 0.026824
3279 | 15 | F | 13.2 | 17491.6751 | 16568.1147 | 9.2376 | 22.4376 | Ü | FÜ | 0.046867 | 1.8 | 0 | 0.075117 | 0 | 0 | 0.0053732 | 0.014483
3280 | 16 | F | 14.4 | 15032.212 | 14166.3566 | 7.8985 | 22.2985 | Ü | FÜ | 0.093768 | 0.6 | 0 | 0.08961 | 0 | 0 | 0.0053732 | 0.028975
3281 | 17 | F | 13.4 | 11110.3429 | 10514.8285 | 5.8626 | 19.2626 | Ü | FÜ | 0.010998 | 1.6 | 0 | 0.064033 | 0 | 0 | 0.0053732 | 0.0033985
3282 | 18 | F | 13 | 6842.5163 | 6486.7054 | 3.6167 | 16.6167 | Ü | FÜ | 0.035709 | 2 | 0 | 0.071669 | 0 | 0 | 0.0053732 | 0.011035
3283 | 19 | F | 12.4 | 3095.2918 | 2941.7653 | 1.6402 | 14.0402 | Ü | FÜ | 0.11183 | 2.6 | 0.95982 | 0.10953 | 0 | 0 | 0.0053732 | 0.048894
3284 | 20 | F | 11.6 | 592.7923 | 565.2867 | 0.31518 | 11.9152 | Ü | FÜ | 0.022398 | 3.4 | 3.0848 | 0.11363 | 0 | 0 | 0.0053732 | 0.052998
3285 | 21 | F | 10.4 | 10.5509 | 10.112 | 0.0056379 | 10.4056 | Ü | FÜ | 0.033985 | 4.6 | 4.5944 | 0.13976 | 0 | 0 | 0.0053732 | 0.079126
3286 | 22 | F | 9.5 | 0 | 0 | 0 | 9.5 | Ü | FÜ | 0.035687 | 5.5 | 5.5 | 0.15381 | 0 | 0 | 0.0053732 | 0.093178
3287 | 23 | F | 8.3 | 0 | 0 | 0 | 8.3 | Ü | FÜ | 0.014858 | 6.7 | 6.7 | 0.1653 | 0 | 0 | 0.0053732 | 0.10467
3288 | 24 | F | 7.9 | 0 | 0 | 0 | 7.9 | Ü | FÜ | 0.00019388 | 7.1 | 7.1 | 0.16674 | 0 | 0 | 0.0053732 | 0.10611
3289 | 1 | A | 7.5 | 0 | 0 | 0 | 7.5 | S | AS | 0.00016809 | 7.5 | 7.5 | 0.17271 | 0 | 0 | 0.0053732 | 0.11208
3290 | 2 | A | 7.4 | 0 | 0 | 0 | 7.4 | S | AS | 0.0010627 | 7.6 | 7.6 | 0.17448 | 0 | 0 | 0.0053732 | 0.11385
3291 | 3 | A | 6.3 | 0 | 0 | 0 | 6.3 | S | AS | 5.1295e-05 | 8.7 | 8.7 | 0.1906 | 0 | 0 | 0.0053732 | 0.12996
3292 | 4 | A | 7.5 | 0 | 0 | 0 | 7.5 | S | AS | 0 | 7.5 | 7.5 | 0.17266 | 0 | 0 | 0.0053732 | 0.11202
3293 | 5 | A | 8.2 | 119.3914 | 115.4754 | 0.064383 | 8.2644 | S | AS | 0 | 6.8 | 6.7356 | 0.16124 | 0 | 0 | 0.0053732 | 0.10061
3294 | 6 | A | 8.5 | 1615.6713 | 1560.7384 | 0.87019 | 9.3702 | S | AS | 0.0022476 | 6.5 | 5.6298 | 0.14542 | 0 | 0 | 0.0053732 | 0.084784
3295 | 7 | A | 11.1 | 5152.156 | 4923.4003 | 2.745 | 13.845 | S | AS | 0.16963 | 3.9 | 1.155 | 0.1303 | 0 | 0 | 0.0053732 | 0.069669
3296 | 8 | A | 13.5 | 9850.9023 | 9318.9536 | 5.1958 | 18.6958 | S | AS | 0.037726 | 1.5 | 0 | 0.072293 | 0 | 0 | 0.0053732 | 0.011658
3297 | 9 | A | 15.9 | 15034.1556 | 14077.9833 | 7.8492 | 23.7492 | S | AS | 0.12541 | 0 | 0 | 0.099388 | 0 | 0 | 0.0053732 | 0.038753
3298 | 10 | A | 17.3 | 19546.3181 | 18193.7128 | 10.1439 | 27.4439 | S | AS | 0.13242 | 0 | 0 | 0.10155 | 0 | 1.4439 | 0.0078536 | 0.040919
3299 | 11 | A | 17.4 | 21731.4586 | 20218.9491 | 11.2731 | 28.6731 | S | AS | 0.010871 | 0 | 0 | 0.063994 | 0 | 2.6731 | 0.009965 | 0.0033593
3300 | 12 | A | 18.9 | 23028.1049 | 21287.1801 | 11.8687 | 30.7687 | S | AS | 0.10418 | 0 | 0 | 0.092827 | 0 | 4.7687 | 0.013565 | 0.032192
3301 | 13 | A | 18.8 | 23617.2876 | 21841.2676 | 12.1776 | 30.9776 | S | AS | 0 | 0 | 0 | 0.060635 | 0 | 4.9776 | 0.013924 | 0
3302 | 14 | A | 20.4 | 22936.2013 | 21064.6072 | 11.7446 | 32.1446 | S | AS | 0.0030535 | 0 | 0 | 0.061578 | 0 | 6.1446 | 0.015928 | 0.00094357
3303 | 15 | A | 19.8 | 20854.0705 | 19202.4281 | 10.7063 | 30.5063 | S | AS | 0.005107 | 0 | 0 | 0.062213 | 0 | 4.5063 | 0.013114 | 0.0015781
3304 | 16 | A | 20.9 | 17010.2223 | 15588.1677 | 8.6912 | 29.5912 | S | AS | 0.043146 | 0 | 0 | 0.073967 | 0 | 3.5912 | 0.011542 | 0.013333
3305 | 17 | A | 21.2 | 11940.8073 | 10928.2269 | 6.093 | 27.293 | S | AS | 0.039427 | 0 | 0 | 0.072818 | 0 | 1.293 | 0.0075944 | 0.012183
3306 | 18 | A | 20 | 6633.4425 | 6102.7671 | 3.4026 | 23.4026 | S | AS | 0.0049897 | 0 | 0 | 0.062177 | 0 | 0 | 0.0053732 | 0.0015419
3307 | 19 | A | 19.9 | 2666.5933 | 2454.3325 | 1.3684 | 21.2684 | S | AS | 0.0087851 | 0 | 0 | 0.063349 | 0 | 0 | 0.0053732 | 0.0027147
3308 | 20 | A | 18.4 | 495.8908 | 459.3933 | 0.25614 | 18.6561 | S | AS | 0.076981 | 0 | 0 | 0.084423 | 0 | 0 | 0.0053732 | 0.023788
3309 | 21 | A | 17.4 | 7.219 | 6.7166 | 0.0037448 | 17.4037 | S | AS | 0.14753 | 0 | 0 | 0.10622 | 0 | 0 | 0.0053732 | 0.045589
3310 | 22 | A | 16.6 | 0 | 0 | 0 | 16.6 | S | AS | 0.018341 | 0 | 0 | 0.066302 | 0 | 0 | 0.0053732 | 0.0056676
3311 | 23 | A | 15.8 | 0 | 0 | 0 | 15.8 | S | AS | 0.068874 | 0 | 0 | 0.081918 | 0 | 0 | 0.0053732 | 0.021283
3312 | 24 | A | 14.9 | 0 | 0 | 0 | 14.9 | S | AS | 0 | 0.1 | 0.1 | 0.062128 | 0 | 0 | 0.0053732 | 0.0014937
3313 | 1 | A | 13.7 | 0 | 0 | 0 | 13.7 | S | AS | 0.00016809 | 1.3 | 1.3 | 0.080104 | 0 | 0 | 0.0053732 | 0.019469
3314 | 2 | A | 13.3 | 0 | 0 | 0 | 13.3 | S | AS | 0.0010627 | 1.7 | 1.7 | 0.086355 | 0 | 0 | 0.0053732 | 0.02572
3315 | 3 | A | 13.2 | 0 | 0 | 0 | 13.2 | S | AS | 5.1295e-05 | 1.8 | 1.8 | 0.087536 | 0 | 0 | 0.0053732 | 0.026902
3316 | 4 | A | 13.6 | 0 | 0 | 0 | 13.6 | S | AS | 0 | 1.4 | 1.4 | 0.081546 | 0 | 0 | 0.0053732 | 0.020911
3317 | 5 | A | 14.1 | 89.1271 | 84.1003 | 0.04689 | 14.1469 | S | AS | 0 | 0.9 | 0.85311 | 0.073377 | 0 | 0 | 0.0053732 | 0.012742
3318 | 6 | A | 15.6 | 1125.0558 | 1054.8524 | 0.58813 | 16.1881 | S | AS | 0.0022476 | 0 | 0 | 0.061329 | 0 | 0 | 0.0053732 | 0.00069453
3319 | 7 | A | 17.5 | 3240.5051 | 3013.6697 | 1.6803 | 19.1803 | S | AS | 0.16963 | 0 | 0 | 0.11305 | 0 | 0 | 0.0053732 | 0.052418
3320 | 8 | A | 19.2 | 5907.3761 | 5453.6896 | 3.0407 | 22.2407 | S | AS | 0.037726 | 0 | 0 | 0.072293 | 0 | 0 | 0.0053732 | 0.011658
3321 | 9 | A | 19 | 9288.652 | 8582.7145 | 4.7853 | 23.7853 | S | AS | 0.12541 | 0 | 0 | 0.099388 | 0 | 0 | 0.0053732 | 0.038753
3322 | 10 | A | 18.1 | 12384.4991 | 11487.8614 | 6.4051 | 24.5051 | S | AS | 0.13242 | 0 | 0 | 0.10155 | 0 | 0 | 0.0053732 | 0.040919
3323 | 11 | A | 17.5 | 14595.4615 | 13573.7792 | 7.5681 | 25.0681 | S | AS | 0.010871 | 0 | 0 | 0.063994 | 0 | 0 | 0.0053732 | 0.0033593
3324 | 12 | A | 17.5 | 15998.1718 | 14878.2998 | 8.2954 | 25.7954 | S | AS | 0.10418 | 0 | 0 | 0.092827 | 0 | 0 | 0.0053732 | 0.032192
3325 | 13 | A | 18.5 | 16682.8677 | 15448.3355 | 8.6132 | 27.1132 | S | AS | 0 | 0 | 0 | 0.060635 | 0 | 1.1132 | 0.0072855 | 0
3326 | 14 | A | 19.5 | 16511.8326 | 15223.9096 | 8.4881 | 27.9881 | S | AS | 0.0030535 | 0 | 0 | 0.061578 | 0 | 1.9881 | 0.0087883 | 0.00094357
3327 | 15 | A | 19.3 | 14642.3851 | 13511.993 | 7.5336 | 26.8336 | S | AS | 0.005107 | 0 | 0 | 0.062213 | 0 | 0.83362 | 0.0068052 | 0.0015781
3328 | 16 | A | 21 | 11763.3861 | 10775.2617 | 6.0078 | 27.0078 | S | AS | 0.043146 | 0 | 0 | 0.073967 | 0 | 1.0078 | 0.0071043 | 0.013333
3329 | 17 | A | 19.6 | 8493.172 | 7827.3073 | 4.3641 | 23.9641 | S | AS | 0.039427 | 0 | 0 | 0.072818 | 0 | 0 | 0.0053732 | 0.012183
3330 | 18 | A | 20 | 5267.1049 | 4845.7365 | 2.7017 | 22.7017 | S | AS | 0.0049897 | 0 | 0 | 0.062177 | 0 | 0 | 0.0053732 | 0.0015419
3331 | 19 | A | 18.2 | 2392.5484 | 2218.3709 | 1.2369 | 19.4369 | S | AS | 0.0087851 | 0 | 0 | 0.063349 | 0 | 0 | 0.0053732 | 0.0027147
3332 | 20 | A | 15.2 | 542.8145 | 509.8113 | 0.28425 | 15.4842 | S | AS | 0.076981 | 0 | 0 | 0.084423 | 0 | 0 | 0.0053732 | 0.023788
3333 | 21 | A | 14.2 | 13.3274 | 12.5704 | 0.0070086 | 14.207 | S | AS | 0.14753 | 0.8 | 0.79299 | 0.11807 | 0 | 0 | 0.0053732 | 0.057433
3334 | 22 | A | 13.3 | 0 | 0 | 0 | 13.3 | S | AS | 0.018341 | 1.7 | 1.7 | 0.091694 | 0 | 0 | 0.0053732 | 0.03106
3335 | 23 | A | 12.7 | 0 | 0 | 0 | 12.7 | S | AS | 0.068874 | 2.3 | 2.3 | 0.11627 | 0 | 0 | 0.0053732 | 0.055637
3336 | 24 | A | 13.3 | 0 | 0 | 0 | 13.3 | S | AS | 0 | 1.7 | 1.7 | 0.086027 | 0 | 0 | 0.0053732 | 0.025392
3337 | 1 | A | 12.6 | 0 | 0 | 0 | 12.6 | S | AS | 0.00016809 | 2.4 | 2.4 | 0.096534 | 0 | 0 | 0.0053732 | 0.0359
3338 | 2 | A | 12.7 | 0 | 0 | 0 | 12.7 | S | AS | 0.0010627 | 2.3 | 2.3 | 0.095317 | 0 | 0 | 0.0053732 | 0.034682
3339 | 3 | A | 11.7 | 0 | 0 | 0 | 11.7 | S | AS | 5.1295e-05 | 3.3 | 3.3 | 0.10994 | 0 | 0 | 0.0053732 | 0.049306
3340 | 4 | A | 11.2 | 0 | 0 | 0 | 11.2 | S | AS | 0 | 3.8 | 3.8 | 0.11739 | 0 | 0 | 0.0053732 | 0.056759
3341 | 5 | A | 10.5 | 86.3505 | 82.7238 | 0.046123 | 10.5461 | S | AS | 0 | 4.5 | 4.4539 | 0.12716 | 0 | 0 | 0.0053732 | 0.066525
3342 | 6 | A | 10.8 | 980.6755 | 938.3103 | 0.52316 | 11.3232 | S | AS | 0.0022476 | 4.2 | 3.6768 | 0.11625 | 0 | 0 | 0.0053732 | 0.055614
3343 | 7 | A | 11.9 | 3015.3273 | 2871.7978 | 1.6012 | 13.5012 | S | AS | 0.16963 | 3.1 | 1.4988 | 0.13544 | 0 | 0 | 0.0053732 | 0.074805
3344 | 8 | A | 12.7 | 5617.7825 | 5332.3992 | 2.9731 | 15.6731 | S | AS | 0.037726 | 2.3 | 0 | 0.072293 | 0 | 0 | 0.0053732 | 0.011658
3345 | 9 | A | 13.2 | 8447.359 | 8001.3385 | 4.4612 | 17.6612 | S | AS | 0.12541 | 1.8 | 0 | 0.099388 | 0 | 0 | 0.0053732 | 0.038753
3346 | 10 | A | 14.2 | 10234.6207 | 9653.2943 | 5.3822 | 19.5822 | S | AS | 0.13242 | 0.8 | 0 | 0.10155 | 0 | 0 | 0.0053732 | 0.040919
3347 | 11 | A | 14.7 | 11692.8619 | 11005.3216 | 6.136 | 20.836 | S | AS | 0.010871 | 0.3 | 0 | 0.063994 | 0 | 0 | 0.0053732 | 0.0033593
3348 | 12 | A | 14.4 | 12482.7888 | 11763.7802 | 6.5589 | 20.9589 | S | AS | 0.10418 | 0.6 | 0 | 0.092827 | 0 | 0 | 0.0053732 | 0.032192
3349 | 13 | A | 13.9 | 13045.872 | 12320.5216 | 6.8693 | 20.7693 | S | AS | 0 | 1.1 | 0 | 0.060635 | 0 | 0 | 0.0053732 | 0
3350 | 14 | A | 14.2 | 13012.8312 | 12273.7024 | 6.8432 | 21.0432 | S | AS | 0.0030535 | 0.8 | 0 | 0.061578 | 0 | 0 | 0.0053732 | 0.00094357
3351 | 15 | A | 14.7 | 12139.8856 | 11426.0603 | 6.3706 | 21.0706 | S | AS | 0.005107 | 0.3 | 0 | 0.062213 | 0 | 0 | 0.0053732 | 0.0015781
3352 | 16 | A | 14.3 | 10217.4062 | 9632.9705 | 5.3709 | 19.6709 | S | AS | 0.043146 | 0.7 | 0 | 0.073967 | 0 | 0 | 0.0053732 | 0.013333
3353 | 17 | A | 14.1 | 7887.33 | 7442.4846 | 4.1496 | 18.2496 | S | AS | 0.039427 | 0.9 | 0 | 0.072818 | 0 | 0 | 0.0053732 | 0.012183
3354 | 18 | A | 13.7 | 5208.2422 | 4922.8305 | 2.7447 | 16.4447 | S | AS | 0.0049897 | 1.3 | 0 | 0.062177 | 0 | 0 | 0.0053732 | 0.0015419
3355 | 19 | A | 13 | 2516.3823 | 2385.5304 | 1.3301 | 14.3301 | S | AS | 0.0087851 | 2 | 0.66995 | 0.073356 | 0 | 0 | 0.0053732 | 0.012721
3356 | 20 | A | 12.4 | 558.3631 | 530.6683 | 0.29587 | 12.6959 | S | AS | 0.076981 | 2.6 | 2.3041 | 0.11884 | 0 | 0 | 0.0053732 | 0.058204
3357 | 21 | A | 11.9 | 16.9369 | 16.1307 | 0.0089937 | 11.909 | S | AS | 0.14753 | 3.1 | 3.091 | 0.15239 | 0 | 0 | 0.0053732 | 0.091758
3358 | 22 | A | 11.6 | 0 | 0 | 0 | 11.6 | S | AS | 0.018341 | 3.4 | 3.4 | 0.11709 | 0 | 0 | 0.0053732 | 0.056452
3359 | 23 | A | 10.7 | 0 | 0 | 0 | 10.7 | S | AS | 0.068874 | 4.3 | 4.3 | 0.14614 | 0 | 0 | 0.0053732 | 0.08551
3360 | 24 | A | 10.1 | 0 | 0 | 0 | 10.1 | S | AS | 0 | 4.9 | 4.9 | 0.13382 | 0 | 0 | 0.0053732 | 0.073189
3361 | 1 | A | 9.7 | 0 | 0 | 0 | 9.7 | S | AS | 0.00016809 | 5.3 | 5.3 | 0.13985 | 0 | 0 | 0.0053732 | 0.079215
3362 | 2 | A | 9.7 | 0 | 0 | 0 | 9.7 | S | AS | 0.0010627 | 5.3 | 5.3 | 0.14013 | 0 | 0 | 0.0053732 | 0.079492
3363 | 3 | A | 9.3 | 0 | 0 | 0 | 9.3 | S | AS | 5.1295e-05 | 5.7 | 5.7 | 0.14579 | 0 | 0 | 0.0053732 | 0.085154
3364 | 4 | A | 9.1 | 0 | 0 | 0 | 9.1 | S | AS | 0 | 5.9 | 5.9 | 0.14876 | 0 | 0 | 0.0053732 | 0.088125
3365 | 5 | A | 8.7 | 146.3239 | 141.2318 | 0.078744 | 8.7787 | S | AS | 0 | 6.3 | 6.2213 | 0.15356 | 0 | 0 | 0.0053732 | 0.092924
3366 | 6 | A | 8.7 | 1500.4447 | 1448.2292 | 0.80746 | 9.5075 | S | AS | 0.0022476 | 6.3 | 5.4925 | 0.14337 | 0 | 0 | 0.0053732 | 0.082734
3367 | 7 | A | 9.5 | 4729.8436 | 4550.1095 | 2.5369 | 12.0369 | S | AS | 0.16963 | 5.5 | 2.9631 | 0.15731 | 0 | 0 | 0.0053732 | 0.096676
3368 | 8 | A | 10 | 8932.699 | 8575.391 | 4.7812 | 14.7812 | S | AS | 0.037726 | 5 | 0.21878 | 0.07556 | 0 | 0 | 0.0053732 | 0.014926
3369 | 9 | A | 10.9 | 12865.119 | 12304.1998 | 6.8602 | 17.7602 | S | AS | 0.12541 | 4.1 | 0 | 0.099388 | 0 | 0 | 0.0053732 | 0.038753
3370 | 10 | A | 12.8 | 15332.6341 | 14547.6032 | 8.111 | 20.911 | S | AS | 0.13242 | 2.2 | 0 | 0.10155 | 0 | 0 | 0.0053732 | 0.040919
3371 | 11 | A | 13.7 | 16588.4652 | 15679.4173 | 8.7421 | 22.4421 | S | AS | 0.010871 | 1.3 | 0 | 0.063994 | 0 | 0 | 0.0053732 | 0.0033593
3372 | 12 | A | 14.2 | 16772.5501 | 15819.8692 | 8.8204 | 23.0204 | S | AS | 0.10418 | 0.8 | 0 | 0.092827 | 0 | 0 | 0.0053732 | 0.032192
3373 | 13 | A | 14.2 | 16375.5042 | 15445.3756 | 8.6116 | 22.8116 | S | AS | 0 | 0.8 | 0 | 0.060635 | 0 | 0 | 0.0053732 | 0
3374 | 14 | A | 14.2 | 15952.3588 | 15046.2649 | 8.3891 | 22.5891 | S | AS | 0.0030535 | 0.8 | 0 | 0.061578 | 0 | 0 | 0.0053732 | 0.00094357
3375 | 15 | A | 15.6 | 14883.6669 | 13954.926 | 7.7806 | 23.3806 | S | AS | 0.005107 | 0 | 0 | 0.062213 | 0 | 0 | 0.0053732 | 0.0015781
3376 | 16 | A | 14.7 | 12903.713 | 12144.9746 | 6.7714 | 21.4714 | S | AS | 0.043146 | 0.3 | 0 | 0.073967 | 0 | 0 | 0.0053732 | 0.013333
3377 | 17 | A | 16.2 | 9495.2269 | 8879.9362 | 4.951 | 21.151 | S | AS | 0.039427 | 0 | 0 | 0.072818 | 0 | 0 | 0.0053732 | 0.012183
3378 | 18 | A | 15.5 | 5926.2566 | 5558.8287 | 3.0993 | 18.5993 | S | AS | 0.0049897 | 0 | 0 | 0.062177 | 0 | 0 | 0.0053732 | 0.0015419
3379 | 19 | A | 14.5 | 2782.6529 | 2621.259 | 1.4615 | 15.9615 | S | AS | 0.0087851 | 0.5 | 0 | 0.063349 | 0 | 0 | 0.0053732 | 0.0027147
3380 | 20 | A | 12.4 | 638.3276 | 606.6665 | 0.33825 | 12.7382 | S | AS | 0.076981 | 2.6 | 2.2618 | 0.11821 | 0 | 0 | 0.0053732 | 0.057571
3381 | 21 | A | 10.4 | 14.7157 | 14.1035 | 0.0078634 | 10.4079 | S | AS | 0.14753 | 4.6 | 4.5921 | 0.17481 | 0 | 0 | 0.0053732 | 0.11418
3382 | 22 | A | 10.1 | 0 | 0 | 0 | 10.1 | S | AS | 0.018341 | 4.9 | 4.9 | 0.13949 | 0 | 0 | 0.0053732 | 0.078856
3383 | 23 | A | 9 | 0 | 0 | 0 | 9 | S | AS | 0.068874 | 6 | 6 | 0.17154 | 0 | 0 | 0.0053732 | 0.1109
3384 | 24 | A | 8.2 | 0 | 0 | 0 | 8.2 | S | AS | 0 | 6.8 | 6.8 | 0.1622 | 0 | 0 | 0.0053732 | 0.10157
3385 | 1 | A | 7.4 | 0 | 0 | 0 | 7.4 | S | AS | 0.00016809 | 7.6 | 7.6 | 0.1742 | 0 | 0 | 0.0053732 | 0.11357
3386 | 2 | A | 6.9 | 0 | 0 | 0 | 6.9 | S | AS | 0.0010627 | 8.1 | 8.1 | 0.18195 | 0 | 0 | 0.0053732 | 0.12131
3387 | 3 | A | 6.5 | 0 | 0 | 0 | 6.5 | S | AS | 5.1295e-05 | 8.5 | 8.5 | 0.18761 | 0 | 0 | 0.0053732 | 0.12698
3388 | 4 | A | 5.8 | 0 | 0 | 0 | 5.8 | S | AS | 0 | 9.2 | 9.2 | 0.19805 | 0 | 0 | 0.0053732 | 0.13742
3389 | 5 | A | 6.9 | 191.5816 | 186.2939 | 0.10387 | 7.0039 | S | AS | 0 | 8.1 | 7.9961 | 0.18007 | 0 | 0 | 0.0053732 | 0.11943
3390 | 6 | A | 7.4 | 1831.9641 | 1777.7379 | 0.99118 | 8.3912 | S | AS | 0.0022476 | 7.6 | 6.6088 | 0.16004 | 0 | 0 | 0.0053732 | 0.099407
3391 | 7 | A | 9.3 | 5745.2259 | 5531.5035 | 3.0841 | 12.3841 | S | AS | 0.16963 | 5.7 | 2.6159 | 0.15213 | 0 | 0 | 0.0053732 | 0.091491
3392 | 8 | A | 11.7 | 10989.2855 | 10474.987 | 5.8403 | 17.5403 | S | AS | 0.037726 | 3.3 | 0 | 0.072293 | 0 | 0 | 0.0053732 | 0.011658
3393 | 9 | A | 13 | 16371.0618 | 15519.7665 | 8.6531 | 21.6531 | S | AS | 0.12541 | 2 | 0 | 0.099388 | 0 | 0 | 0.0053732 | 0.038753
3394 | 10 | A | 13.9 | 20621.9514 | 19475.3709 | 10.8585 | 24.7585 | S | AS | 0.13242 | 1.1 | 0 | 0.10155 | 0 | 0 | 0.0053732 | 0.040919
3395 | 11 | A | 14.5 | 22747.3962 | 21428.0472 | 11.9472 | 26.4472 | S | AS | 0.010871 | 0.5 | 0 | 0.063994 | 0 | 0.44723 | 0.0061415 | 0.0033593
3396 | 12 | A | 15.3 | 22880.948 | 21480.634 | 11.9765 | 27.2765 | S | AS | 0.10418 | 0 | 0 | 0.092827 | 0 | 1.2765 | 0.0075661 | 0.032192
3397 | 13 | A | 15.6 | 22177.9269 | 20794.0243 | 11.5937 | 27.1937 | S | AS | 0 | 0 | 0 | 0.060635 | 0 | 1.1937 | 0.0074238 | 0
3398 | 14 | A | 17.1 | 20242.9531 | 18858.3351 | 10.5145 | 27.6145 | S | AS | 0.0030535 | 0 | 0 | 0.061578 | 0 | 1.6145 | 0.0081465 | 0.00094357
3399 | 15 | A | 17.2 | 17578.581 | 16369.1746 | 9.1266 | 26.3266 | S | AS | 0.005107 | 0 | 0 | 0.062213 | 0 | 0.32665 | 0.0059344 | 0.0015781
3400 | 16 | A | 18.1 | 14518.2736 | 13467.1506 | 7.5086 | 25.6086 | S | AS | 0.043146 | 0 | 0 | 0.073967 | 0 | 0 | 0.0053732 | 0.013333
3401 | 17 | A | 17.5 | 10720.2384 | 9969.8217 | 5.5587 | 23.0587 | S | AS | 0.039427 | 0 | 0 | 0.072818 | 0 | 0 | 0.0053732 | 0.012183
3402 | 18 | A | 17.4 | 6501.5566 | 6049.0483 | 3.3727 | 20.7727 | S | AS | 0.0049897 | 0 | 0 | 0.062177 | 0 | 0 | 0.0053732 | 0.0015419
3403 | 19 | A | 17.2 | 2831.5201 | 2636.7115 | 1.4701 | 18.6701 | S | AS | 0.0087851 | 0 | 0 | 0.063349 | 0 | 0 | 0.0053732 | 0.0027147
3404 | 20 | A | 15.2 | 606.3973 | 569.5284 | 0.31754 | 15.5175 | S | AS | 0.076981 | 0 | 0 | 0.084423 | 0 | 0 | 0.0053732 | 0.023788
3405 | 21 | A | 13.3 | 12.4945 | 11.8297 | 0.0065957 | 13.3066 | S | AS | 0.14753 | 1.7 | 1.6934 | 0.13152 | 0 | 0 | 0.0053732 | 0.070882
3406 | 22 | A | 12.8 | 0 | 0 | 0 | 12.8 | S | AS | 0.018341 | 2.2 | 2.2 | 0.099163 | 0 | 0 | 0.0053732 | 0.038528
3407 | 23 | A | 11 | 0 | 0 | 0 | 11 | S | AS | 0.068874 | 4 | 4 | 0.14166 | 0 | 0 | 0.0053732 | 0.081029
3408 | 24 | A | 11.7 | 0 | 0 | 0 | 11.7 | S | AS | 0 | 3.3 | 3.3 | 0.10993 | 0 | 0 | 0.0053732 | 0.04929
3409 | 1 | M | 10.5 | 0 | 0 | 0 | 10.5 | S | MS | 0.0004655 | 4.5 | 4.5 | 0.12799 | 0 | 0 | 0.0053732 | 0.067358
3410 | 2 | M | 8.1 | 0 | 0 | 0 | 8.1 | S | MS | 0.029666 | 6.9 | 6.9 | 0.17286 | 0 | 0 | 0.0053732 | 0.11223
3411 | 3 | M | 7.5 | 0 | 0 | 0 | 7.5 | S | MS | 2.5648e-05 | 7.5 | 7.5 | 0.17267 | 0 | 0 | 0.0053732 | 0.11203
3412 | 4 | M | 7 | 0 | 0 | 0 | 7 | S | MS | 0 | 8 | 8 | 0.18013 | 0 | 0 | 0.0053732 | 0.11949
3413 | 5 | M | 7.1 | 136.3283 | 132.4566 | 0.073851 | 7.1739 | S | MS | 0 | 7.9 | 7.8261 | 0.17753 | 0 | 0 | 0.0053732 | 0.1169
3414 | 6 | M | 8.3 | 1331.6307 | 1287.4206 | 0.7178 | 9.0178 | S | MS | 0.0011238 | 6.7 | 5.9822 | 0.15034 | 0 | 0 | 0.0053732 | 0.0897
3415 | 7 | M | 10.3 | 3515.383 | 3370.5492 | 1.8793 | 12.1793 | S | MS | 0.084816 | 4.7 | 2.8207 | 0.12898 | 0 | 0 | 0.0053732 | 0.068341
3416 | 8 | M | 12.5 | 6186.4188 | 5877.0979 | 3.2768 | 15.7768 | S | MS | 0.020327 | 2.5 | 0 | 0.066916 | 0 | 0 | 0.0053732 | 0.0062812
3417 | 9 | M | 15.3 | 9645.1603 | 9054.8765 | 5.0486 | 20.3486 | S | MS | 0.076156 | 0 | 0 | 0.084168 | 0 | 0 | 0.0053732 | 0.023533
3418 | 10 | M | 17.1 | 13254.9458 | 12348.3076 | 6.8848 | 23.9848 | S | MS | 0.11652 | 0 | 0 | 0.096642 | 0 | 0 | 0.0053732 | 0.036007
3419 | 11 | M | 17.1 | 16040.3753 | 14943.2136 | 8.3316 | 25.4316 | S | MS | 0.07172 | 0 | 0 | 0.082797 | 0 | 0 | 0.0053732 | 0.022162
3420 | 12 | M | 17.8 | 16845.8509 | 15646.4263 | 8.7237 | 26.5237 | S | MS | 0.16251 | 0 | 0 | 0.11085 | 0 | 0.52368 | 0.0062728 | 0.050218
3421 | 13 | M | 18.2 | 16177.8143 | 15000.0694 | 8.3633 | 26.5633 | S | MS | 0.017305 | 0 | 0 | 0.065982 | 0 | 0.5633 | 0.0063409 | 0.0053473
3422 | 14 | M | 19.1 | 14446.3611 | 13342.6591 | 7.4392 | 26.5392 | S | MS | 0.012818 | 0 | 0 | 0.064596 | 0 | 0.53921 | 0.0062995 | 0.0039609
3423 | 15 | M | 19 | 12289.2637 | 11355.2796 | 6.3311 | 25.3311 | S | MS | 0.025795 | 0 | 0 | 0.068606 | 0 | 0 | 0.0053732 | 0.0079711
3424 | 16 | M | 19 | 9770.1048 | 9027.5769 | 5.0333 | 24.0333 | S | MS | 0.040765 | 0 | 0 | 0.073231 | 0 | 0 | 0.0053732 | 0.012597
3425 | 17 | M | 18.5 | 6963.8513 | 6448.5263 | 3.5954 | 22.0954 | S | MS | 0.049053 | 0 | 0 | 0.075793 | 0 | 0 | 0.0053732 | 0.015158
3426 | 18 | M | 17.9 | 4147.6022 | 3850.6339 | 2.1469 | 20.0469 | S | MS | 0.025884 | 0 | 0 | 0.068633 | 0 | 0 | 0.0053732 | 0.0079986
3427 | 19 | M | 17.2 | 1863.339 | 1735.1413 | 0.96743 | 18.1674 | S | MS | 0.021688 | 0 | 0 | 0.067337 | 0 | 0 | 0.0053732 | 0.0067019
3428 | 20 | M | 16.4 | 417.5923 | 390.1982 | 0.21756 | 16.6176 | S | MS | 0.070626 | 0 | 0 | 0.082459 | 0 | 0 | 0.0053732 | 0.021824
3429 | 21 | M | 15.5 | 18.0475 | 16.9286 | 0.0094386 | 15.5094 | S | MS | 0.081029 | 0 | 0 | 0.085674 | 0 | 0 | 0.0053732 | 0.025039
3430 | 22 | M | 15.1 | 0 | 0 | 0 | 15.1 | S | MS | 0.019048 | 0 | 0 | 0.066521 | 0 | 0 | 0.0053732 | 0.0058862
3431 | 23 | M | 14.4 | 0 | 0 | 0 | 14.4 | S | MS | 0.039488 | 0.6 | 0.6 | 0.081799 | 0 | 0 | 0.0053732 | 0.021164
3432 | 24 | M | 13.9 | 0 | 0 | 0 | 13.9 | S | MS | 0.033166 | 1.1 | 1.1 | 0.087314 | 0 | 0 | 0.0053732 | 0.026679
3433 | 1 | F | 13.1 | 0 | 0 | 0 | 13.1 | S | FS | 0.0007629 | 1.9 | 1.9 | 0.08925 | 0 | 0 | 0.0053732 | 0.028615
3434 | 2 | F | 12.7 | 0 | 0 | 0 | 12.7 | S | FS | 0.05827 | 2.3 | 2.3 | 0.11299 | 0 | 0 | 0.0053732 | 0.05236
3435 | 3 | F | 12.1 | 0 | 0 | 0 | 12.1 | S | FS | 0 | 2.9 | 2.9 | 0.10395 | 0 | 0 | 0.0053732 | 0.043316
3436 | 4 | F | 11.4 | 0 | 0 | 0 | 11.4 | S | FS | 0 | 3.6 | 3.6 | 0.11441 | 0 | 0 | 0.0053732 | 0.053771
3437 | 5 | F | 11 | 153.2653 | 146.5216 | 0.081693 | 11.0817 | S | FS | 0 | 4 | 3.9183 | 0.11916 | 0 | 0 | 0.0053732 | 0.058526
3438 | 6 | F | 11 | 1356.0643 | 1296.3975 | 0.72281 | 11.7228 | S | FS | 0 | 4 | 3.2772 | 0.10958 | 0 | 0 | 0.0053732 | 0.04895
3439 | 7 | F | 11.1 | 4035.1521 | 3855.9914 | 2.1499 | 13.2499 | S | FS | 0 | 3.9 | 1.7501 | 0.086775 | 0 | 0 | 0.0053732 | 0.02614
3440 | 8 | F | 12.2 | 7445.0265 | 7081.7092 | 3.9484 | 16.1484 | S | FS | 0.0029274 | 2.8 | 0 | 0.061539 | 0 | 0 | 0.0053732 | 0.00090459
3441 | 9 | F | 13 | 11471.849 | 10875.3128 | 6.0635 | 19.0635 | S | FS | 0.026902 | 2 | 0 | 0.068948 | 0 | 0 | 0.0053732 | 0.0083131
3442 | 10 | F | 14.4 | 15025.5483 | 14160.0767 | 7.895 | 22.295 | S | FS | 0.10063 | 0.6 | 0 | 0.09173 | 0 | 0 | 0.0053732 | 0.031095
3443 | 11 | F | 15.7 | 17611.6218 | 16505.612 | 9.2027 | 24.9027 | S | FS | 0.13257 | 0 | 0 | 0.1016 | 0 | 0 | 0.0053732 | 0.040966
3444 | 12 | F | 15.4 | 18967.1309 | 17798.7556 | 9.9237 | 25.3237 | S | FS | 0.22084 | 0 | 0 | 0.12888 | 0 | 0 | 0.0053732 | 0.068244
3445 | 13 | F | 15.7 | 18699.472 | 17525.1451 | 9.7712 | 25.4712 | S | FS | 0.034609 | 0 | 0 | 0.071329 | 0 | 0 | 0.0053732 | 0.010695
3446 | 14 | F | 16.4 | 17524.4383 | 16374.8352 | 9.1298 | 25.5298 | S | FS | 0.022583 | 0 | 0 | 0.067613 | 0 | 0 | 0.0053732 | 0.0069783
3447 | 15 | F | 16.7 | 15354.5688 | 14328.8836 | 7.9891 | 24.6891 | S | FS | 0.046484 | 0 | 0 | 0.074999 | 0 | 0 | 0.0053732 | 0.014364
3448 | 16 | F | 18.2 | 12837.0759 | 11902.5368 | 6.6363 | 24.8363 | S | FS | 0.038383 | 0 | 0 | 0.072496 | 0 | 0 | 0.0053732 | 0.011861
3449 | 17 | F | 18.1 | 9523.8253 | 8834.3004 | 4.9256 | 23.0256 | S | FS | 0.058679 | 0 | 0 | 0.078767 | 0 | 0 | 0.0053732 | 0.018133
3450 | 18 | F | 17.8 | 5821.8585 | 5407.3422 | 3.0149 | 20.8149 | S | FS | 0.046779 | 0 | 0 | 0.07509 | 0 | 0 | 0.0053732 | 0.014455
3451 | 19 | F | 17.9 | 2654.9319 | 2464.8387 | 1.3743 | 19.2743 | S | FS | 0.034591 | 0 | 0 | 0.071324 | 0 | 0 | 0.0053732 | 0.010689
3452 | 20 | F | 15.5 | 615.0046 | 576.8743 | 0.32164 | 15.8216 | S | FS | 0.06427 | 0 | 0 | 0.080495 | 0 | 0 | 0.0053732 | 0.01986
3453 | 21 | F | 14.9 | 20.5464 | 19.3219 | 0.010773 | 14.9108 | S | FS | 0.014527 | 0.1 | 0.089227 | 0.066457 | 0 | 0 | 0.0053732 | 0.0058218
3454 | 22 | F | 14.1 | 0 | 0 | 0 | 14.1 | S | FS | 0.019756 | 0.9 | 0.9 | 0.080182 | 0 | 0 | 0.0053732 | 0.019548
3455 | 23 | F | 12.3 | 0 | 0 | 0 | 12.3 | S | FS | 0.010102 | 2.7 | 2.7 | 0.10408 | 0 | 0 | 0.0053732 | 0.04345
3456 | 24 | F | 11.4 | 0 | 0 | 0 | 11.4 | S | FS | 0.066333 | 3.6 | 3.6 | 0.1349 | 0 | 0 | 0.0053732 | 0.074269
3457 | 1 | F | 10.6 | 0 | 0 | 0 | 10.6 | S | FS | 0.0007629 | 4.4 | 4.4 | 0.12659 | 0 | 0 | 0.0053732 | 0.065956
3458 | 2 | F | 9.9 | 0 | 0 | 0 | 9.9 | S | FS | 0.05827 | 5.1 | 5.1 | 0.15482 | 0 | 0 | 0.0053732 | 0.094182
3459 | 3 | F | 9.7 | 0 | 0 | 0 | 9.7 | S | FS | 0 | 5.3 | 5.3 | 0.1398 | 0 | 0 | 0.0053732 | 0.079163
3460 | 4 | F | 10.1 | 0 | 0 | 0 | 10.1 | S | FS | 0 | 4.9 | 4.9 | 0.13382 | 0 | 0 | 0.0053732 | 0.073189
3461 | 5 | F | 10.5 | 126.6104 | 121.2928 | 0.067627 | 10.5676 | S | FS | 0 | 4.5 | 4.4324 | 0.12684 | 0 | 0 | 0.0053732 | 0.066204
3462 | 6 | F | 11.3 | 1160.0403 | 1107.6065 | 0.61755 | 11.9175 | S | FS | 0 | 3.7 | 3.0825 | 0.10668 | 0 | 0 | 0.0053732 | 0.046041
3463 | 7 | F | 13.3 | 3200.2452 | 3029.9922 | 1.6894 | 14.9894 | S | FS | 0 | 1.7 | 0.010625 | 0.060793 | 0 | 0 | 0.0053732 | 0.0001587
3464 | 8 | F | 16.5 | 5788.54 | 5406.4964 | 3.0144 | 19.5144 | S | FS | 0.0029274 | 0 | 0 | 0.061539 | 0 | 0 | 0.0053732 | 0.00090459
3465 | 9 | F | 17.6 | 8943.8052 | 8314.1613 | 4.6356 | 22.2356 | S | FS | 0.026902 | 0 | 0 | 0.068948 | 0 | 0 | 0.0053732 | 0.0083131
3466 | 10 | F | 17.3 | 12207.9109 | 11363.1235 | 6.3355 | 23.6355 | S | FS | 0.10063 | 0 | 0 | 0.09173 | 0 | 0 | 0.0053732 | 0.031095
3467 | 11 | F | 15.5 | 14703.1915 | 13791.5936 | 7.6895 | 23.1895 | S | FS | 0.13257 | 0 | 0 | 0.1016 | 0 | 0 | 0.0053732 | 0.040966
3468 | 12 | F | 16.5 | 16157.2678 | 15090.8881 | 8.4139 | 24.9139 | S | FS | 0.22084 | 0 | 0 | 0.12888 | 0 | 0 | 0.0053732 | 0.068244
3469 | 13 | F | 17.9 | 15452.0255 | 14345.6605 | 7.9984 | 25.8984 | S | FS | 0.034609 | 0 | 0 | 0.071329 | 0 | 0 | 0.0053732 | 0.010695
3470 | 14 | F | 18.5 | 13732.5115 | 12716.3057 | 7.09 | 25.59 | S | FS | 0.022583 | 0 | 0 | 0.067613 | 0 | 0 | 0.0053732 | 0.0069783
3471 | 15 | F | 18 | 11880.834 | 11025.4139 | 6.1472 | 24.1472 | S | FS | 0.046484 | 0 | 0 | 0.074999 | 0 | 0 | 0.0053732 | 0.014364
3472 | 16 | F | 17.4 | 9325.0247 | 8676.003 | 4.8373 | 22.2373 | S | FS | 0.038383 | 0 | 0 | 0.072496 | 0 | 0 | 0.0053732 | 0.011861
3473 | 17 | F | 17.5 | 6716.7388 | 6246.5671 | 3.4828 | 20.9828 | S | FS | 0.058679 | 0 | 0 | 0.078767 | 0 | 0 | 0.0053732 | 0.018133
3474 | 18 | F | 17.1 | 4179.2548 | 3893.3938 | 2.1708 | 19.2708 | S | FS | 0.046779 | 0 | 0 | 0.07509 | 0 | 0 | 0.0053732 | 0.014455
3475 | 19 | F | 16.7 | 1927.4772 | 1798.7217 | 1.0029 | 17.7029 | S | FS | 0.034591 | 0 | 0 | 0.071324 | 0 | 0 | 0.0053732 | 0.010689
3476 | 20 | F | 15.2 | 418.4253 | 392.985 | 0.21911 | 15.4191 | S | FS | 0.06427 | 0 | 0 | 0.080495 | 0 | 0 | 0.0053732 | 0.01986
3477 | 21 | F | 13.9 | 19.9911 | 18.8796 | 0.010526 | 13.9105 | S | FS | 0.014527 | 1.1 | 1.0895 | 0.081397 | 0 | 0 | 0.0053732 | 0.020762
3478 | 22 | F | 13.7 | 0 | 0 | 0 | 13.7 | S | FS | 0.019756 | 1.3 | 1.3 | 0.086157 | 0 | 0 | 0.0053732 | 0.025522
3479 | 23 | F | 13.6 | 0 | 0 | 0 | 13.6 | S | FS | 0.010102 | 1.4 | 1.4 | 0.084667 | 0 | 0 | 0.0053732 | 0.024033
3480 | 24 | F | 12.3 | 0 | 0 | 0 | 12.3 | S | FS | 0.066333 | 2.7 | 2.7 | 0.12146 | 0 | 0 | 0.0053732 | 0.060826
3481 | 1 | A | 11.6 | 0 | 0 | 0 | 11.6 | Ü | AÜ | 0.01519 | 3.4 | 3.4 | 0.11611 | 0 | 0 | 0.0053732 | 0.055478
3482 | 2 | A | 11 | 0 | 0 | 0 | 11 | Ü | AÜ | 3.0009e-05 | 4 | 4 | 0.12039 | 0 | 0 | 0.0053732 | 0.059755
3483 | 3 | A | 10.3 | 0 | 0 | 0 | 10.3 | Ü | AÜ | 0.0033488 | 4.7 | 4.7 | 0.13187 | 0 | 0 | 0.0053732 | 0.071236
3484 | 4 | A | 10.3 | 0.55531 | 0.53243 | 0.00029686 | 10.3003 | Ü | AÜ | 0.010119 | 4.7 | 4.6997 | 0.13396 | 0 | 0 | 0.0053732 | 0.073324
3485 | 5 | A | 10.2 | 170.7575 | 163.7906 | 0.091322 | 10.2913 | Ü | AÜ | 6.0017e-05 | 4.8 | 4.7087 | 0.13098 | 0 | 0 | 0.0053732 | 0.07035
3486 | 6 | A | 9.8 | 1426.8662 | 1370.9331 | 0.76436 | 10.5644 | Ü | AÜ | 0.066385 | 5.2 | 4.4356 | 0.1474 | 0 | 0 | 0.0053732 | 0.086767
3487 | 7 | A | 9.8 | 4150.3787 | 3987.6839 | 2.2233 | 12.0233 | Ü | AÜ | 0.063382 | 5.2 | 2.9767 | 0.12468 | 0 | 0 | 0.0053732 | 0.064047
3488 | 8 | A | 10.4 | 7655.2109 | 7336.7541 | 4.0906 | 14.4906 | Ü | AÜ | 0.043498 | 4.6 | 0.50939 | 0.081685 | 0 | 0 | 0.0053732 | 0.02105
3489 | 9 | A | 11.2 | 11520.4385 | 11004.3228 | 6.1355 | 17.3355 | Ü | AÜ | 0.072694 | 3.8 | 0 | 0.083098 | 0 | 0 | 0.0053732 | 0.022463
3490 | 10 | A | 13 | 14425.537 | 13675.4091 | 7.6247 | 20.6247 | Ü | AÜ | 0.042773 | 2 | 0 | 0.073852 | 0 | 0 | 0.0053732 | 0.013217
3491 | 11 | A | 13.1 | 15482.2899 | 14671.0179 | 8.1798 | 21.2798 | Ü | AÜ | 0.10705 | 1.9 | 0 | 0.093714 | 0 | 0 | 0.0053732 | 0.03308
3492 | 12 | A | 13.9 | 15133.2782 | 14291.8679 | 7.9684 | 21.8684 | Ü | AÜ | 0.089352 | 1.1 | 0 | 0.088246 | 0 | 0 | 0.0053732 | 0.027611
3493 | 13 | A | 14 | 14063.4756 | 13275.921 | 7.402 | 21.402 | Ü | AÜ | 0.022116 | 1 | 0 | 0.067469 | 0 | 0 | 0.0053732 | 0.0068342
3494 | 14 | A | 13.8 | 12971.7383 | 12255.6984 | 6.8332 | 20.6332 | Ü | AÜ | 0.012843 | 1.2 | 0 | 0.064603 | 0 | 0 | 0.0053732 | 0.0039687
3495 | 15 | A | 14.2 | 11382.1666 | 10735.6595 | 5.9857 | 20.1857 | Ü | AÜ | 0.0085407 | 0.8 | 0 | 0.063274 | 0 | 0 | 0.0053732 | 0.0026392
3496 | 16 | A | 13.2 | 9093.1833 | 8613.0632 | 4.8022 | 18.0022 | Ü | AÜ | 0.1088 | 1.8 | 0 | 0.094255 | 0 | 0 | 0.0053732 | 0.03362
3497 | 17 | A | 12.4 | 6588.7401 | 6261.9386 | 3.4913 | 15.8913 | Ü | AÜ | 0.0077026 | 2.6 | 0 | 0.063015 | 0 | 0 | 0.0053732 | 0.0023802
3498 | 18 | A | 12.1 | 4342.5156 | 4132.3379 | 2.304 | 14.404 | Ü | AÜ | 0.066221 | 2.9 | 0.59601 | 0.09 | 0 | 0 | 0.0053732 | 0.029365
3499 | 19 | A | 12.2 | 2164.0388 | 2058.4337 | 1.1477 | 13.3477 | Ü | AÜ | 0.052627 | 2.8 | 1.6523 | 0.10158 | 0 | 0 | 0.0053732 | 0.040942
3500 | 20 | A | 11.8 | 527.5435 | 502.6434 | 0.28025 | 12.0802 | Ü | AÜ | 0.085453 | 3.2 | 2.9198 | 0.13065 | 0 | 0 | 0.0053732 | 0.070017
3501 | 21 | A | 11 | 26.0995 | 24.9511 | 0.013912 | 11.0139 | Ü | AÜ | 0.018714 | 4 | 3.9861 | 0.12596 | 0 | 0 | 0.0053732 | 0.065321
3502 | 22 | A | 10.4 | 0 | 0 | 0 | 10.4 | Ü | AÜ | 0.044693 | 4.6 | 4.6 | 0.14315 | 0 | 0 | 0.0053732 | 0.082519
3503 | 23 | A | 10.3 | 0 | 0 | 0 | 10.3 | Ü | AÜ | 0.026417 | 4.7 | 4.7 | 0.139 | 0 | 0 | 0.0053732 | 0.078365
3504 | 24 | A | 9.7 | 0 | 0 | 0 | 9.7 | Ü | AÜ | 0.031993 | 5.3 | 5.3 | 0.14968 | 0 | 0 | 0.0053732 | 0.08905
3505 | 1 | A | 9.5 | 0 | 0 | 0 | 9.5 | Ü | AÜ | 0.01519 | 5.5 | 5.5 | 0.14748 | 0 | 0 | 0.0053732 | 0.086845
3506 | 2 | A | 9.1 | 0 | 0 | 0 | 9.1 | Ü | AÜ | 3.0009e-05 | 5.9 | 5.9 | 0.14877 | 0 | 0 | 0.0053732 | 0.088135
3507 | 3 | A | 8.8 | 0 | 0 | 0 | 8.8 | Ü | AÜ | 0.0033488 | 6.2 | 6.2 | 0.15428 | 0 | 0 | 0.0053732 | 0.093641
3508 | 4 | A | 7.7 | 0.27765 | 0.2691 | 0.00015004 | 7.7002 | Ü | AÜ | 0.010119 | 7.3 | 7.2998 | 0.1728 | 0 | 0 | 0.0053732 | 0.11216
3509 | 5 | A | 7.4 | 182.419 | 177.0194 | 0.098697 | 7.4987 | Ü | AÜ | 6.0017e-05 | 7.6 | 7.5013 | 0.1727 | 0 | 0 | 0.0053732 | 0.11206
3510 | 6 | A | 7.6 | 1476.2887 | 1431.4095 | 0.79808 | 8.3981 | Ü | AÜ | 0.066385 | 7.4 | 6.6019 | 0.17976 | 0 | 0 | 0.0053732 | 0.11912
3511 | 7 | A | 7.9 | 3993.2263 | 3867.0404 | 2.1561 | 10.0561 | Ü | AÜ | 0.063382 | 7.1 | 4.9439 | 0.15407 | 0 | 0 | 0.0053732 | 0.093431
3512 | 8 | A | 8.1 | 7127.9451 | 6896.9997 | 3.8454 | 11.9454 | Ü | AÜ | 0.043498 | 6.9 | 3.0546 | 0.1197 | 0 | 0 | 0.0053732 | 0.059066
3513 | 9 | A | 9.3 | 10437.3085 | 10049.0406 | 5.6029 | 14.9029 | Ü | AÜ | 0.072694 | 5.7 | 0.097148 | 0.084549 | 0 | 0 | 0.0053732 | 0.023915
3514 | 10 | A | 10.2 | 12222.3489 | 11723.6771 | 6.5365 | 16.7365 | Ü | AÜ | 0.042773 | 4.8 | 0 | 0.073852 | 0 | 0 | 0.0053732 | 0.013217
3515 | 11 | A | 10.6 | 12332.8554 | 11809.9423 | 6.5846 | 17.1846 | Ü | AÜ | 0.10705 | 4.4 | 0 | 0.093714 | 0 | 0 | 0.0053732 | 0.03308
3516 | 12 | A | 10 | 12715.1856 | 12206.5782 | 6.8058 | 16.8058 | Ü | AÜ | 0.089352 | 5 | 0 | 0.088246 | 0 | 0 | 0.0053732 | 0.027611
3517 | 13 | A | 11.2 | 13386.2764 | 12786.5712 | 7.1292 | 18.3292 | Ü | AÜ | 0.022116 | 3.8 | 0 | 0.067469 | 0 | 0 | 0.0053732 | 0.0068342
3518 | 14 | A | 11.2 | 14222.0163 | 13584.87 | 7.5743 | 18.7743 | Ü | AÜ | 0.012843 | 3.8 | 0 | 0.064603 | 0 | 0 | 0.0053732 | 0.0039687
3519 | 15 | A | 11.3 | 13271.3275 | 12671.4635 | 7.065 | 18.365 | Ü | AÜ | 0.0085407 | 3.7 | 0 | 0.063274 | 0 | 0 | 0.0053732 | 0.0026392
3520 | 16 | A | 11.6 | 11129.501 | 10613.0922 | 5.9173 | 17.5173 | Ü | AÜ | 0.1088 | 3.4 | 0 | 0.094255 | 0 | 0 | 0.0053732 | 0.03362
3521 | 17 | A | 11.3 | 8741.1174 | 8346.0189 | 4.6533 | 15.9533 | Ü | AÜ | 0.0077026 | 3.7 | 0 | 0.063015 | 0 | 0 | 0.0053732 | 0.0023802
3522 | 18 | A | 11.5 | 6038.1514 | 5760.3964 | 3.2117 | 14.7117 | Ü | AÜ | 0.066221 | 3.5 | 0.28829 | 0.085404 | 0 | 0 | 0.0053732 | 0.024769
3523 | 19 | A | 11 | 2939.25 | 2809.923 | 1.5667 | 12.5667 | Ü | AÜ | 0.052627 | 4 | 2.4333 | 0.11324 | 0 | 0 | 0.0053732 | 0.052608
3524 | 20 | A | 10.5 | 711.6284 | 681.74 | 0.3801 | 10.8801 | Ü | AÜ | 0.085453 | 4.5 | 4.1199 | 0.14858 | 0 | 0 | 0.0053732 | 0.087943
3525 | 21 | A | 10.4 | 29.1537 | 27.9409 | 0.015578 | 10.4156 | Ü | AÜ | 0.018714 | 4.6 | 4.5844 | 0.13489 | 0 | 0 | 0.0053732 | 0.074258
3526 | 22 | A | 10.2 | 0 | 0 | 0 | 10.2 | Ü | AÜ | 0.044693 | 4.8 | 4.8 | 0.14614 | 0 | 0 | 0.0053732 | 0.085506
3527 | 23 | A | 9.8 | 0 | 0 | 0 | 9.8 | Ü | AÜ | 0.026417 | 5.2 | 5.2 | 0.14647 | 0 | 0 | 0.0053732 | 0.085833
3528 | 24 | A | 8.9 | 0 | 0 | 0 | 8.9 | Ü | AÜ | 0.031993 | 6.1 | 6.1 | 0.16163 | 0 | 0 | 0.0053732 | 0.101
3529 | 1 | A | 7.6 | 0 | 0 | 0 | 7.6 | S | AS | 0.00016809 | 7.4 | 7.4 | 0.17122 | 0 | 0 | 0.0053732 | 0.11058
3530 | 2 | A | 8.2 | 0 | 0 | 0 | 8.2 | S | AS | 0.0010627 | 6.8 | 6.8 | 0.16253 | 0 | 0 | 0.0053732 | 0.1019
3531 | 3 | A | 8 | 0 | 0 | 0 | 8 | S | AS | 5.1295e-05 | 7 | 7 | 0.16521 | 0 | 0 | 0.0053732 | 0.10457
3532 | 4 | A | 6.7 | 0.27765 | 0.27021 | 0.00015066 | 6.7002 | S | AS | 0 | 8.3 | 8.2998 | 0.18461 | 0 | 0 | 0.0053732 | 0.12397
3533 | 5 | A | 7.1 | 183.2519 | 178.0476 | 0.099271 | 7.1993 | S | AS | 0 | 7.9 | 7.8007 | 0.17715 | 0 | 0 | 0.0053732 | 0.11652
3534 | 6 | A | 9.1 | 1759.4963 | 1695.4506 | 0.9453 | 10.0453 | S | AS | 0.0022476 | 5.9 | 4.9547 | 0.13534 | 0 | 0 | 0.0053732 | 0.0747
3535 | 7 | A | 10.7 | 4987.7846 | 4774.3074 | 2.6619 | 13.3619 | S | AS | 0.16963 | 4.3 | 1.6381 | 0.13752 | 0 | 0 | 0.0053732 | 0.076885
3536 | 8 | A | 13.2 | 9053.201 | 8575.192 | 4.7811 | 17.9811 | S | AS | 0.037726 | 1.8 | 0 | 0.072293 | 0 | 0 | 0.0053732 | 0.011658
3537 | 9 | A | 13.6 | 13236.343 | 12516.2859 | 6.9785 | 20.5785 | S | AS | 0.12541 | 1.4 | 0 | 0.099388 | 0 | 0 | 0.0053732 | 0.038753
3538 | 10 | A | 14.3 | 16859.7336 | 15895.3568 | 8.8625 | 23.1625 | S | AS | 0.13242 | 0.7 | 0 | 0.10155 | 0 | 0 | 0.0053732 | 0.040919
3539 | 11 | A | 15 | 19533.2683 | 18361.2722 | 10.2373 | 25.2373 | S | AS | 0.010871 | 0 | 0 | 0.063994 | 0 | 0 | 0.0053732 | 0.0033593
3540 | 12 | A | 15.5 | 21293.8752 | 19973.6549 | 11.1363 | 26.6363 | S | AS | 0.10418 | 0 | 0 | 0.092827 | 0 | 0.63633 | 0.0064663 | 0.032192
3541 | 13 | A | 16.7 | 21511.001 | 20074.0661 | 11.1923 | 27.8923 | S | AS | 0 | 0 | 0 | 0.060635 | 0 | 1.8923 | 0.0086238 | 0
3542 | 14 | A | 17.8 | 20714.688 | 19239.8022 | 10.7272 | 28.5272 | S | AS | 0.0030535 | 0 | 0 | 0.061578 | 0 | 2.5272 | 0.0097143 | 0.00094357
3543 | 15 | A | 19.3 | 18512.3329 | 17083.1808 | 9.5247 | 28.8247 | S | AS | 0.005107 | 0 | 0 | 0.062213 | 0 | 2.8247 | 0.010225 | 0.0015781
3544 | 16 | A | 19.7 | 15221.017 | 14021.6009 | 7.8178 | 27.5178 | S | AS | 0.043146 | 0 | 0 | 0.073967 | 0 | 1.5178 | 0.0079804 | 0.013333
3545 | 17 | A | 19.1 | 10916.5401 | 10082.5164 | 5.6215 | 24.7215 | S | AS | 0.039427 | 0 | 0 | 0.072818 | 0 | 0 | 0.0053732 | 0.012183
3546 | 18 | A | 18.7 | 6495.4482 | 6009.5887 | 3.3507 | 22.0507 | S | AS | 0.0049897 | 0 | 0 | 0.062177 | 0 | 0 | 0.0053732 | 0.0015419
3547 | 19 | A | 18 | 2932.031 | 2720.9248 | 1.5171 | 19.5171 | S | AS | 0.0087851 | 0 | 0 | 0.063349 | 0 | 0 | 0.0053732 | 0.0027147
3548 | 20 | A | 17.3 | 725.2334 | 675.0473 | 0.37637 | 17.6764 | S | AS | 0.076981 | 0 | 0 | 0.084423 | 0 | 0 | 0.0053732 | 0.023788
3549 | 21 | A | 17 | 34.9845 | 32.6055 | 0.018179 | 17.0182 | S | AS | 0.14753 | 0 | 0 | 0.10622 | 0 | 0 | 0.0053732 | 0.045589
3550 | 22 | A | 15.1 | 0 | 0 | 0 | 15.1 | S | AS | 0.018341 | 0 | 0 | 0.066302 | 0 | 0 | 0.0053732 | 0.0056676
3551 | 23 | A | 12.5 | 0 | 0 | 0 | 12.5 | S | AS | 0.068874 | 2.5 | 2.5 | 0.11926 | 0 | 0 | 0.0053732 | 0.058624
3552 | 24 | A | 11.7 | 0 | 0 | 0 | 11.7 | S | AS | 0 | 3.3 | 3.3 | 0.10993 | 0 | 0 | 0.0053732 | 0.04929
3553 | 1 | A | 11.3 | 0 | 0 | 0 | 11.3 | S | AS | 0.00016809 | 3.7 | 3.7 | 0.11595 | 0 | 0 | 0.0053732 | 0.055317
3554 | 2 | A | 10.7 | 0 | 0 | 0 | 10.7 | S | AS | 0.0010627 | 4.3 | 4.3 | 0.12519 | 0 | 0 | 0.0053732 | 0.064555
3555 | 3 | A | 10.8 | 0 | 0 | 0 | 10.8 | S | AS | 5.1295e-05 | 4.2 | 4.2 | 0.12338 | 0 | 0 | 0.0053732 | 0.062749
3556 | 4 | A | 9.8 | 0.55531 | 0.53354 | 0.00029748 | 9.8003 | S | AS | 0 | 5.2 | 5.1997 | 0.1383 | 0 | 0 | 0.0053732 | 0.077665
3557 | 5 | A | 10 | 237.9499 | 228.4319 | 0.12736 | 10.1274 | S | AS | 0 | 5 | 4.8726 | 0.13341 | 0 | 0 | 0.0053732 | 0.07278
3558 | 6 | A | 10.7 | 1909.4297 | 1827.7061 | 1.019 | 11.719 | S | AS | 0.0022476 | 4.3 | 3.281 | 0.11034 | 0 | 0 | 0.0053732 | 0.049701
3559 | 7 | A | 12.1 | 5522.8247 | 5255.52 | 2.9302 | 15.0302 | S | AS | 0.16963 | 2.9 | 0 | 0.11305 | 0 | 0 | 0.0053732 | 0.052418
3560 | 8 | A | 13.6 | 10209.3542 | 9653.9653 | 5.3826 | 18.9826 | S | AS | 0.037726 | 1.4 | 0 | 0.072293 | 0 | 0 | 0.0053732 | 0.011658
3561 | 9 | A | 15.3 | 14535.7658 | 13646.177 | 7.6084 | 22.9084 | S | AS | 0.12541 | 0 | 0 | 0.099388 | 0 | 0 | 0.0053732 | 0.038753
3562 | 10 | A | 15.4 | 17051.3152 | 16000.9541 | 8.9213 | 24.3213 | S | AS | 0.13242 | 0 | 0 | 0.10155 | 0 | 0 | 0.0053732 | 0.040919
3563 | 11 | A | 17.4 | 17455.0247 | 16240.155 | 9.0547 | 26.4547 | S | AS | 0.010871 | 0 | 0 | 0.063994 | 0 | 0.45471 | 0.0061543 | 0.0033593
3564 | 12 | A | 18.8 | 17490.5645 | 16175.2741 | 9.0185 | 27.8185 | S | AS | 0.10418 | 0 | 0 | 0.092827 | 0 | 1.8185 | 0.0084971 | 0.032192
3565 | 13 | A | 19.4 | 17256.5018 | 15917.3973 | 8.8748 | 28.2748 | S | AS | 0 | 0 | 0 | 0.060635 | 0 | 2.2748 | 0.0092808 | 0
3566 | 14 | A | 20.2 | 17012.9988 | 15638.3485 | 8.7192 | 28.9192 | S | AS | 0.0030535 | 0 | 0 | 0.061578 | 0 | 2.9192 | 0.010388 | 0.00094357
3567 | 15 | A | 19.9 | 15451.7479 | 14221.7887 | 7.9294 | 27.8294 | S | AS | 0.005107 | 0 | 0 | 0.062213 | 0 | 1.8294 | 0.0085157 | 0.0015781
3568 | 16 | A | 19.5 | 12315.6408 | 11355.0209 | 6.331 | 25.831 | S | AS | 0.043146 | 0 | 0 | 0.073967 | 0 | 0 | 0.0053732 | 0.013333
3569 | 17 | A | 19.1 | 8749.7247 | 8081.2458 | 4.5057 | 23.6057 | S | AS | 0.039427 | 0 | 0 | 0.072818 | 0 | 0 | 0.0053732 | 0.012183
3570 | 18 | A | 18.6 | 5565.0282 | 5150.9901 | 2.8719 | 21.4719 | S | AS | 0.0049897 | 0 | 0 | 0.062177 | 0 | 0 | 0.0053732 | 0.0015419
3571 | 19 | A | 18 | 2585.2406 | 2399.1033 | 1.3376 | 19.3376 | S | AS | 0.0087851 | 0 | 0 | 0.063349 | 0 | 0 | 0.0053732 | 0.0027147
3572 | 20 | A | 15.6 | 547.8122 | 513.6287 | 0.28637 | 15.8864 | S | AS | 0.076981 | 0 | 0 | 0.084423 | 0 | 0 | 0.0053732 | 0.023788
3573 | 21 | A | 16.6 | 21.3794 | 19.9598 | 0.011129 | 16.6111 | S | AS | 0.14753 | 0 | 0 | 0.10622 | 0 | 0 | 0.0053732 | 0.045589
3574 | 22 | A | 15.9 | 0 | 0 | 0 | 15.9 | S | AS | 0.018341 | 0 | 0 | 0.066302 | 0 | 0 | 0.0053732 | 0.0056676
3575 | 23 | A | 15.7 | 0 | 0 | 0 | 15.7 | S | AS | 0.068874 | 0 | 0 | 0.081918 | 0 | 0 | 0.0053732 | 0.021283
3576 | 24 | A | 15.3 | 0 | 0 | 0 | 15.3 | S | AS | 0 | 0 | 0 | 0.060635 | 0 | 0 | 0.0053732 | 0
3577 | 1 | M | 14.8 | 0 | 0 | 0 | 14.8 | S | MS | 0.0004655 | 0.2 | 0.2 | 0.063766 | 0 | 0 | 0.0053732 | 0.0031311
3578 | 2 | M | 13.3 | 0 | 0 | 0 | 13.3 | S | MS | 0.029666 | 1.7 | 1.7 | 0.095194 | 0 | 0 | 0.0053732 | 0.034559
3579 | 3 | M | 12.8 | 0 | 0 | 0 | 12.8 | S | MS | 2.5648e-05 | 2.2 | 2.2 | 0.093503 | 0 | 0 | 0.0053732 | 0.032868
3580 | 4 | M | 13.2 | 0.27765 | 0.26299 | 0.00014663 | 13.2001 | S | MS | 0 | 1.8 | 1.7999 | 0.087518 | 0 | 0 | 0.0053732 | 0.026884
3581 | 5 | M | 13.5 | 166.0374 | 157.0713 | 0.087575 | 13.5876 | S | MS | 0 | 1.5 | 1.4124 | 0.081731 | 0 | 0 | 0.0053732 | 0.021097
3582 | 6 | M | 13.2 | 1315.2491 | 1245.804 | 0.6946 | 13.8946 | S | MS | 0.0011238 | 1.8 | 1.1054 | 0.077493 | 0 | 0 | 0.0053732 | 0.016858
3583 | 7 | M | 8.9 | 3772.2134 | 3637.9226 | 2.0283 | 10.9283 | S | MS | 0.084816 | 6.1 | 4.0717 | 0.14766 | 0 | 0 | 0.0053732 | 0.087026
3584 | 8 | M | 9.8 | 7601.9012 | 7303.9067 | 4.0723 | 13.8723 | S | MS | 0.020327 | 5.2 | 1.1277 | 0.08376 | 0 | 0 | 0.0053732 | 0.023125
3585 | 9 | M | 10.9 | 11368.2839 | 10872.6267 | 6.062 | 16.962 | S | MS | 0.076156 | 4.1 | 0 | 0.084168 | 0 | 0 | 0.0053732 | 0.023533
3586 | 10 | M | 12.4 | 13571.7496 | 12898.5908 | 7.1916 | 19.5916 | S | MS | 0.11652 | 2.6 | 0 | 0.096642 | 0 | 0 | 0.0053732 | 0.036007
3587 | 11 | M | 14.2 | 15018.6069 | 14165.55 | 7.898 | 22.098 | S | MS | 0.07172 | 0.8 | 0 | 0.082797 | 0 | 0 | 0.0053732 | 0.022162
3588 | 12 | M | 14.5 | 16644.5514 | 15679.1674 | 8.7419 | 23.2419 | S | MS | 0.16251 | 0.5 | 0 | 0.11085 | 0 | 0 | 0.0053732 | 0.050218
3589 | 13 | M | 17.4 | 17524.716 | 16304.9958 | 9.0909 | 26.4909 | S | MS | 0.017305 | 0 | 0 | 0.065982 | 0 | 0.49087 | 0.0062164 | 0.0053473
3590 | 14 | M | 16.6 | 17191.253 | 16049.7538 | 8.9486 | 25.5486 | S | MS | 0.012818 | 0 | 0 | 0.064596 | 0 | 0 | 0.0053732 | 0.0039609
3591 | 15 | M | 16.3 | 16430.4798 | 15359.2125 | 8.5635 | 24.8635 | S | MS | 0.025795 | 0 | 0 | 0.068606 | 0 | 0 | 0.0053732 | 0.0079711
3592 | 16 | M | 16.7 | 13969.9061 | 13036.7163 | 7.2686 | 23.9686 | S | MS | 0.040765 | 0 | 0 | 0.073231 | 0 | 0 | 0.0053732 | 0.012597
3593 | 17 | M | 14 | 10593.3503 | 10000.1227 | 5.5756 | 19.5756 | S | MS | 0.049053 | 1 | 0 | 0.075793 | 0 | 0 | 0.0053732 | 0.015158
3594 | 18 | M | 13.5 | 6779.2111 | 6413.1337 | 3.5756 | 17.0756 | S | MS | 0.025884 | 1.5 | 0 | 0.068633 | 0 | 0 | 0.0053732 | 0.0079986
3595 | 19 | M | 12.2 | 3362.6731 | 3198.5746 | 1.7834 | 13.9834 | S | MS | 0.021688 | 2.8 | 1.0166 | 0.082522 | 0 | 0 | 0.0053732 | 0.021887
3596 | 20 | M | 11.4 | 956.5196 | 912.9023 | 0.50899 | 11.909 | S | MS | 0.070626 | 3.6 | 3.091 | 0.12863 | 0 | 0 | 0.0053732 | 0.067993
3597 | 21 | M | 10.1 | 56.3639 | 54.0868 | 0.030156 | 10.1302 | S | MS | 0.081029 | 4.9 | 4.8698 | 0.15841 | 0 | 0 | 0.0053732 | 0.097777
3598 | 22 | M | 9.3 | 0 | 0 | 0 | 9.3 | S | MS | 0.019048 | 5.7 | 5.7 | 0.15166 | 0 | 0 | 0.0053732 | 0.091024
3599 | 23 | M | 9.5 | 0 | 0 | 0 | 9.5 | S | MS | 0.039488 | 5.5 | 5.5 | 0.15499 | 0 | 0 | 0.0053732 | 0.094353
3600 | 24 | M | 9 | 0 | 0 | 0 | 9 | S | MS | 0.033166 | 6 | 6 | 0.1605 | 0 | 0 | 0.0053732 | 0.099868
3601 | 1 | F | 8.1 | 0 | 0 | 0 | 8.1 | S | FS | 0.0007629 | 6.9 | 6.9 | 0.16393 | 0 | 0 | 0.0053732 | 0.1033
3602 | 2 | F | 7.3 | 0 | 0 | 0 | 7.3 | S | FS | 0.05827 | 7.7 | 7.7 | 0.19365 | 0 | 0 | 0.0053732 | 0.13302
3603 | 3 | F | 6.2 | 0 | 0 | 0 | 6.2 | S | FS | 0 | 8.8 | 8.8 | 0.19208 | 0 | 0 | 0.0053732 | 0.13144
3604 | 4 | F | 6.1 | 0.83296 | 0.81264 | 0.00045309 | 6.1005 | S | FS | 0 | 8.9 | 8.8995 | 0.19356 | 0 | 0 | 0.0053732 | 0.13293
3605 | 5 | F | 6.9 | 270.7131 | 263.2414 | 0.14677 | 7.0468 | S | FS | 0 | 8.1 | 7.9532 | 0.17943 | 0 | 0 | 0.0053732 | 0.11879
3606 | 6 | F | 8.2 | 2126.8331 | 2057.073 | 1.1469 | 9.3469 | S | FS | 0 | 6.8 | 5.6531 | 0.14507 | 0 | 0 | 0.0053732 | 0.084437
3607 | 7 | F | 9.7 | 5798.8132 | 5573.8193 | 3.1077 | 12.8077 | S | FS | 0 | 5.3 | 2.1923 | 0.09338 | 0 | 0 | 0.0053732 | 0.032745
3608 | 8 | F | 13.4 | 10214.9073 | 9667.3882 | 5.3901 | 18.7901 | S | FS | 0.0029274 | 1.6 | 0 | 0.061539 | 0 | 0 | 0.0053732 | 0.00090459
3609 | 9 | F | 14.8 | 14738.4536 | 13865.9371 | 7.731 | 22.531 | S | FS | 0.026902 | 0.2 | 0 | 0.068948 | 0 | 0 | 0.0053732 | 0.0083131
3610 | 10 | F | 16.9 | 17769.6072 | 16568.3818 | 9.2377 | 26.1377 | S | FS | 0.10063 | 0 | 0 | 0.09173 | 0 | 0.13772 | 0.0056098 | 0.031095
3611 | 11 | F | 18 | 19219.7964 | 17835.9711 | 9.9445 | 27.9445 | S | FS | 0.13257 | 0 | 0 | 0.1016 | 0 | 1.9445 | 0.0087134 | 0.040966
3612 | 12 | F | 18.2 | 19676.8156 | 18244.3435 | 10.1722 | 28.3722 | S | FS | 0.22084 | 0 | 0 | 0.12888 | 0 | 2.3722 | 0.009448 | 0.068244
3613 | 13 | F | 19 | 19101.238 | 17649.5439 | 9.8405 | 28.8405 | S | FS | 0.034609 | 0 | 0 | 0.071329 | 0 | 2.8405 | 0.010253 | 0.010695
3614 | 14 | F | 19.4 | 17493.8964 | 16136.37 | 8.9968 | 28.3968 | S | FS | 0.022583 | 0 | 0 | 0.067613 | 0 | 2.3968 | 0.0094905 | 0.0069783
3615 | 15 | F | 20.7 | 15432.3121 | 14154.5166 | 7.8919 | 28.5919 | S | FS | 0.046484 | 0 | 0 | 0.074999 | 0 | 2.5919 | 0.0098255 | 0.014364
3616 | 16 | F | 21.1 | 12576.3584 | 11514.9137 | 6.4202 | 27.5202 | S | FS | 0.038383 | 0 | 0 | 0.072496 | 0 | 1.5202 | 0.0079845 | 0.011861
3617 | 17 | F | 21.2 | 9210.9088 | 8429.8237 | 4.7001 | 25.9001 | S | FS | 0.058679 | 0 | 0 | 0.078767 | 0 | 0 | 0.0053732 | 0.018133
3618 | 18 | F | 21.8 | 5762.7181 | 5260.2091 | 2.9328 | 24.7328 | S | FS | 0.046779 | 0 | 0 | 0.07509 | 0 | 0 | 0.0053732 | 0.014455
3619 | 19 | F | 20.8 | 2670.2029 | 2448.042 | 1.3649 | 22.1649 | S | FS | 0.034591 | 0 | 0 | 0.071324 | 0 | 0 | 0.0053732 | 0.010689
3620 | 20 | F | 18.4 | 588.6274 | 545.3045 | 0.30403 | 18.704 | S | FS | 0.06427 | 0 | 0 | 0.080495 | 0 | 0 | 0.0053732 | 0.01986
3621 | 21 | F | 16.7 | 17.4922 | 16.3237 | 0.0091013 | 16.7091 | S | FS | 0.014527 | 0 | 0 | 0.065124 | 0 | 0 | 0.0053732 | 0.0044891
3622 | 22 | F | 15.8 | 0 | 0 | 0 | 15.8 | S | FS | 0.019756 | 0 | 0 | 0.06674 | 0 | 0 | 0.0053732 | 0.0061048
3623 | 23 | F | 16 | 0 | 0 | 0 | 16 | S | FS | 0.010102 | 0 | 0 | 0.063756 | 0 | 0 | 0.0053732 | 0.0031216
3624 | 24 | F | 15.4 | 0 | 0 | 0 | 15.4 | S | FS | 0.066333 | 0 | 0 | 0.081132 | 0 | 0 | 0.0053732 | 0.020498
3625 | 1 | A | 15.2 | 0 | 0 | 0 | 15.2 | S | AS | 0.00016809 | 0 | 0 | 0.060687 | 0 | 0 | 0.0053732 | 5.1942e-05
3626 | 2 | A | 15 | 0 | 0 | 0 | 15 | S | AS | 0.0010627 | 0 | 0 | 0.060963 | 0 | 0 | 0.0053732 | 0.0003284
3627 | 3 | A | 15.2 | 0 | 0 | 0 | 15.2 | S | AS | 5.1295e-05 | 0 | 0 | 0.060651 | 0 | 0 | 0.0053732 | 1.5851e-05
3628 | 4 | A | 15.5 | 0.27829 | 0.26103 | 0.00014554 | 15.5001 | S | AS | 0 | 0 | 0 | 0.060635 | 0 | 0 | 0.0053732 | 0
3629 | 5 | A | 16.7 | 137.4746 | 128.2913 | 0.071529 | 16.7715 | S | AS | 0 | 0 | 0 | 0.060635 | 0 | 0 | 0.0053732 | 0
3630 | 6 | A | 17.5 | 1292.3728 | 1201.9067 | 0.67012 | 18.1701 | S | AS | 0.0022476 | 0 | 0 | 0.061329 | 0 | 0 | 0.0053732 | 0.00069453
3631 | 7 | A | 18.2 | 3772.7602 | 3498.1033 | 1.9504 | 20.1504 | S | AS | 0.16963 | 0 | 0 | 0.11305 | 0 | 0 | 0.0053732 | 0.052418
3632 | 8 | A | 18.9 | 7073.8211 | 6539.0402 | 3.6458 | 22.5458 | S | AS | 0.037726 | 0 | 0 | 0.072293 | 0 | 0 | 0.0053732 | 0.011658
3633 | 9 | A | 19.2 | 10823.4834 | 9992.2398 | 5.5712 | 24.7712 | S | AS | 0.12541 | 0 | 0 | 0.099388 | 0 | 0 | 0.0053732 | 0.038753
3634 | 10 | A | 17.8 | 14003.2103 | 13006.1817 | 7.2516 | 25.0516 | S | AS | 0.13242 | 0 | 0 | 0.10155 | 0 | 0 | 0.0053732 | 0.040919
3635 | 11 | A | 18.3 | 15711.3465 | 14561.2759 | 8.1187 | 26.4187 | S | AS | 0.010871 | 0 | 0 | 0.063994 | 0 | 0.41865 | 0.0060924 | 0.0033593
3636 | 12 | A | 16.1 | 16397.6065 | 15341.6006 | 8.5537 | 24.6537 | S | AS | 0.10418 | 0 | 0 | 0.092827 | 0 | 0 | 0.0053732 | 0.032192
3637 | 13 | A | 16.6 | 16146.3118 | 15074.1967 | 8.4046 | 25.0046 | S | AS | 0 | 0 | 0 | 0.060635 | 0 | 0 | 0.0053732 | 0
3638 | 14 | A | 17.1 | 15702.7196 | 14628.6535 | 8.1562 | 25.2562 | S | AS | 0.0030535 | 0 | 0 | 0.061578 | 0 | 0 | 0.0053732 | 0.00094357
3639 | 15 | A | 16.2 | 13977.6078 | 13071.8588 | 7.2882 | 23.4882 | S | AS | 0.005107 | 0 | 0 | 0.062213 | 0 | 0 | 0.0053732 | 0.0015781
3640 | 16 | A | 14.4 | 12006.767 | 11315.1772 | 6.3088 | 20.7088 | S | AS | 0.043146 | 0.6 | 0 | 0.073967 | 0 | 0 | 0.0053732 | 0.013333
3641 | 17 | A | 12.4 | 9448.4588 | 8979.8152 | 5.0067 | 17.4067 | S | AS | 0.039427 | 2.6 | 0 | 0.072818 | 0 | 0 | 0.0053732 | 0.012183
3642 | 18 | A | 10.7 | 6428.7478 | 6153.5974 | 3.4309 | 14.1309 | S | AS | 0.0049897 | 4.3 | 0.86906 | 0.075157 | 0 | 0 | 0.0053732 | 0.014523
3643 | 19 | A | 11.4 | 3124.9041 | 2982.4085 | 1.6628 | 13.0628 | S | AS | 0.0087851 | 3.6 | 1.9372 | 0.092284 | 0 | 0 | 0.0053732 | 0.031649
3644 | 20 | A | 11.3 | 917.2396 | 875.7804 | 0.48829 | 11.7883 | S | AS | 0.076981 | 3.7 | 3.2117 | 0.13239 | 0 | 0 | 0.0053732 | 0.07176
3645 | 21 | A | 10.8 | 50.092 | 47.928 | 0.026722 | 10.8267 | S | AS | 0.14753 | 4.2 | 4.1733 | 0.16856 | 0 | 0 | 0.0053732 | 0.10792
3646 | 22 | A | 10.6 | 0 | 0 | 0 | 10.6 | S | AS | 0.018341 | 4.4 | 4.4 | 0.13202 | 0 | 0 | 0.0053732 | 0.071388
3647 | 23 | A | 10.2 | 0 | 0 | 0 | 10.2 | S | AS | 0.068874 | 4.8 | 4.8 | 0.15361 | 0 | 0 | 0.0053732 | 0.092978
3648 | 24 | A | 10.3 | 0 | 0 | 0 | 10.3 | S | AS | 0 | 4.7 | 4.7 | 0.13084 | 0 | 0 | 0.0053732 | 0.070202
3649 | 1 | A | 9.6 | 0 | 0 | 0 | 9.6 | S | AS | 0.00016809 | 5.4 | 5.4 | 0.14134 | 0 | 0 | 0.0053732 | 0.080709
3650 | 2 | A | 9.3 | 0 | 0 | 0 | 9.3 | S | AS | 0.0010627 | 5.7 | 5.7 | 0.1461 | 0 | 0 | 0.0053732 | 0.085466
3651 | 3 | A | 9.3 | 0 | 0 | 0 | 9.3 | S | AS | 5.1295e-05 | 5.7 | 5.7 | 0.14579 | 0 | 0 | 0.0053732 | 0.085154
3652 | 4 | A | 9.5 | 0.55658 | 0.53543 | 0.00029853 | 9.5003 | S | AS | 0 | 5.5 | 5.4997 | 0.14278 | 0 | 0 | 0.0053732 | 0.082146
3653 | 5 | A | 10.1 | 215.952 | 207.2276 | 0.11554 | 10.2155 | S | AS | 0 | 4.9 | 4.7845 | 0.1321 | 0 | 0 | 0.0053732 | 0.071463
3654 | 6 | A | 12.2 | 1862.5864 | 1771.6922 | 0.98781 | 13.1878 | S | AS | 0.0022476 | 2.8 | 1.8122 | 0.088397 | 0 | 0 | 0.0053732 | 0.027762
3655 | 7 | A | 14.8 | 5072.6469 | 4772.3462 | 2.6608 | 17.4608 | S | AS | 0.16963 | 0.2 | 0 | 0.11305 | 0 | 0 | 0.0053732 | 0.052418
3656 | 8 | A | 16.5 | 8957.0009 | 8365.8388 | 4.6644 | 21.1644 | S | AS | 0.037726 | 0 | 0 | 0.072293 | 0 | 0 | 0.0053732 | 0.011658
3657 | 9 | A | 17.7 | 12474.5704 | 11591.3708 | 6.4628 | 24.1628 | S | AS | 0.12541 | 0 | 0 | 0.099388 | 0 | 0 | 0.0053732 | 0.038753
3658 | 10 | A | 19 | 15746.9675 | 14550.1979 | 8.1125 | 27.1125 | S | AS | 0.13242 | 0 | 0 | 0.10155 | 0 | 1.1125 | 0.0072842 | 0.040919
3659 | 11 | A | 19.2 | 17361.8769 | 16028.4848 | 8.9367 | 28.1367 | S | AS | 0.010871 | 0 | 0 | 0.063994 | 0 | 2.1367 | 0.0090436 | 0.0033593
3660 | 12 | A | 21 | 18150.5472 | 16625.9012 | 9.2698 | 30.2698 | S | AS | 0.10418 | 0 | 0 | 0.092827 | 0 | 4.2698 | 0.012708 | 0.032192
3661 | 13 | A | 20.5 | 18387.6492 | 16879.8619 | 9.4114 | 29.9114 | S | AS | 0 | 0 | 0 | 0.060635 | 0 | 3.9114 | 0.012092 | 0
3662 | 14 | A | 22.6 | 18965.3766 | 17250.9065 | 9.6183 | 32.2183 | S | AS | 0.0030535 | 0 | 0 | 0.061578 | 0 | 6.2183 | 0.016055 | 0.00094357
3663 | 15 | A | 23.7 | 18002.4976 | 16295.8608 | 9.0858 | 32.7858 | S | AS | 0.005107 | 0 | 0 | 0.062213 | 0 | 6.7858 | 0.01703 | 0.0015781
3664 | 16 | A | 24.8 | 15086.5883 | 13589.9988 | 7.5771 | 32.3771 | S | AS | 0.043146 | 0 | 0 | 0.073967 | 0 | 6.3771 | 0.016328 | 0.013333
3665 | 17 | A | 24.2 | 11114.5734 | 10038.6827 | 5.5971 | 29.7971 | S | AS | 0.039427 | 0 | 0 | 0.072818 | 0 | 3.7971 | 0.011896 | 0.012183
3666 | 18 | A | 23.7 | 6638.8558 | 6009.4923 | 3.3506 | 27.0506 | S | AS | 0.0049897 | 0 | 0 | 0.062177 | 0 | 1.0506 | 0.0071779 | 0.0015419
3667 | 19 | A | 23.3 | 2956.8177 | 2681.2423 | 1.4949 | 24.7949 | S | AS | 0.0087851 | 0 | 0 | 0.063349 | 0 | 0 | 0.0053732 | 0.0027147
3668 | 20 | A | 22.3 | 791.4531 | 720.8555 | 0.40191 | 22.7019 | S | AS | 0.076981 | 0 | 0 | 0.084423 | 0 | 0 | 0.0053732 | 0.023788
3669 | 21 | A | 19.6 | 35.0644 | 32.3153 | 0.018017 | 19.618 | S | AS | 0.14753 | 0 | 0 | 0.10622 | 0 | 0 | 0.0053732 | 0.045589
3670 | 22 | A | 20 | 0 | 0 | 0 | 20 | S | AS | 0.018341 | 0 | 0 | 0.066302 | 0 | 0 | 0.0053732 | 0.0056676
3671 | 23 | A | 19.5 | 0 | 0 | 0 | 19.5 | S | AS | 0.068874 | 0 | 0 | 0.081918 | 0 | 0 | 0.0053732 | 0.021283
3672 | 24 | A | 19.8 | 0 | 0 | 0 | 19.8 | S | AS | 0 | 0 | 0 | 0.060635 | 0 | 0 | 0.0053732 | 0
3673 | 1 | A | 20.6 | 0 | 0 | 0 | 20.6 | S | AS | 0.00016809 | 0 | 0 | 0.060687 | 0 | 0 | 0.0053732 | 5.1942e-05
3674 | 2 | A | 19.5 | 0 | 0 | 0 | 19.5 | S | AS | 0.0010627 | 0 | 0 | 0.060963 | 0 | 0 | 0.0053732 | 0.0003284
3675 | 3 | A | 19.8 | 0 | 0 | 0 | 19.8 | S | AS | 5.1295e-05 | 0 | 0 | 0.060651 | 0 | 0 | 0.0053732 | 1.5851e-05
3676 | 4 | A | 19.2 | 1.1132 | 1.0277 | 0.00057298 | 19.2006 | S | AS | 0 | 0 | 0 | 0.060635 | 0 | 0 | 0.0053732 | 0
3677 | 5 | A | 18.2 | 256.8605 | 238.161 | 0.13279 | 18.3328 | S | AS | 0 | 0 | 0 | 0.060635 | 0 | 0 | 0.0053732 | 0
3678 | 6 | A | 20 | 1956.648 | 1800.1162 | 1.0037 | 21.0037 | S | AS | 0.0022476 | 0 | 0 | 0.061329 | 0 | 0 | 0.0053732 | 0.00069453
3679 | 7 | A | 21.7 | 5429.9696 | 4958.6482 | 2.7647 | 24.4647 | S | AS | 0.16963 | 0 | 0 | 0.11305 | 0 | 0 | 0.0053732 | 0.052418
3680 | 8 | A | 22.6 | 10212.3613 | 9289.1639 | 5.1792 | 27.7792 | S | AS | 0.037726 | 0 | 0 | 0.072293 | 0 | 1.7792 | 0.0084295 | 0.011658
3681 | 9 | A | 22.9 | 14718.9689 | 13370.7114 | 7.4549 | 30.3549 | S | AS | 0.12541 | 0 | 0 | 0.099388 | 0 | 4.3549 | 0.012854 | 0.038753
3682 | 10 | A | 22.8 | 17921.2373 | 16286.8204 | 9.0807 | 31.8807 | S | AS | 0.13242 | 0 | 0 | 0.10155 | 0 | 5.8807 | 0.015475 | 0.040919
3683 | 11 | A | 23.7 | 20031.2224 | 18132.2625 | 10.1097 | 33.8097 | S | AS | 0.010871 | 0 | 0 | 0.063994 | 0 | 7.8097 | 0.018788 | 0.0033593
3684 | 12 | A | 24.4 | 21243.1698 | 19169.8364 | 10.6882 | 35.0882 | S | AS | 0.10418 | 0 | 0 | 0.092827 | 0 | 9.0882 | 0.020985 | 0.032192
3685 | 13 | A | 26.3 | 21776.6492 | 19485.7457 | 10.8643 | 37.1643 | S | AS | 0 | 0 | 0 | 0.060635 | 0.3 | 11.1643 | 0.024551 | 0
3686 | 14 | A | 26.8 | 21509.7704 | 19203.923 | 10.7072 | 37.5072 | S | AS | 0.0030535 | 0 | 0 | 0.061578 | 0.8 | 11.5072 | 0.02514 | 0.00094357
3687 | 15 | A | 25.6 | 20022.8737 | 17972.5314 | 10.0206 | 35.6206 | S | AS | 0.005107 | 0 | 0 | 0.062213 | 0 | 9.6206 | 0.021899 | 0.0015781
3688 | 16 | A | 24 | 16955.8537 | 15328.0917 | 8.5462 | 32.5462 | S | AS | 0.043146 | 0 | 0 | 0.073967 | 0 | 6.5462 | 0.016618 | 0.013333
3689 | 17 | A | 23.2 | 12887.8291 | 11691.8386 | 6.5188 | 29.7188 | S | AS | 0.039427 | 0 | 0 | 0.072818 | 0 | 3.7188 | 0.011761 | 0.012183
3690 | 18 | A | 21.2 | 8047.5533 | 7365.1208 | 4.1064 | 25.3064 | S | AS | 0.0049897 | 0 | 0 | 0.062177 | 0 | 0 | 0.0053732 | 0.0015419
3691 | 19 | A | 19.2 | 3743.8182 | 3456.293 | 1.9271 | 21.1271 | S | AS | 0.0087851 | 0 | 0 | 0.063349 | 0 | 0 | 0.0053732 | 0.0027147
3692 | 20 | A | 18.1 | 1029.39 | 954.8622 | 0.53238 | 18.6324 | S | AS | 0.076981 | 0 | 0 | 0.084423 | 0 | 0 | 0.0053732 | 0.023788
3693 | 21 | A | 17 | 65.3979 | 60.9508 | 0.033983 | 17.034 | S | AS | 0.14753 | 0 | 0 | 0.10622 | 0 | 0 | 0.0053732 | 0.045589
3694 | 22 | A | 15.2 | 0 | 0 | 0 | 15.2 | S | AS | 0.018341 | 0 | 0 | 0.066302 | 0 | 0 | 0.0053732 | 0.0056676
3695 | 23 | A | 14.9 | 0 | 0 | 0 | 14.9 | S | AS | 0.068874 | 0.1 | 0.1 | 0.083411 | 0 | 0 | 0.0053732 | 0.022777
3696 | 24 | A | 13.3 | 0 | 0 | 0 | 13.3 | S | AS | 0 | 1.7 | 1.7 | 0.086027 | 0 | 0 | 0.0053732 | 0.025392
3697 | 1 | M | 12.7 | 0 | 0 | 0 | 12.7 | S | MS | 0.0004655 | 2.3 | 2.3 | 0.095133 | 0 | 0 | 0.0053732 | 0.034498
3698 | 2 | M | 12.6 | 0 | 0 | 0 | 12.6 | S | MS | 0.029666 | 2.4 | 2.4 | 0.10565 | 0 | 0 | 0.0053732 | 0.045015
3699 | 3 | M | 10.8 | 0 | 0 | 0 | 10.8 | S | MS | 2.5648e-05 | 4.2 | 4.2 | 0.12338 | 0 | 0 | 0.0053732 | 0.062741
3700 | 4 | M | 10.5 | 1.3914 | 1.333 | 0.00074322 | 10.5007 | S | MS | 0 | 4.5 | 4.4993 | 0.12784 | 0 | 0 | 0.0053732 | 0.067203
3701 | 5 | M | 10.2 | 319.1972 | 306.1739 | 0.17071 | 10.3707 | S | MS | 0 | 4.8 | 4.6293 | 0.12978 | 0 | 0 | 0.0053732 | 0.069145
3702 | 6 | M | 12.1 | 2214.6217 | 2107.434 | 1.175 | 13.275 | S | MS | 0.0011238 | 2.9 | 1.725 | 0.086747 | 0 | 0 | 0.0053732 | 0.026113
3703 | 7 | M | 14 | 6628.0025 | 6256.8344 | 3.4885 | 17.4885 | S | MS | 0.084816 | 1 | 0 | 0.086844 | 0 | 0 | 0.0053732 | 0.026209
3704 | 8 | M | 16 | 12605.9226 | 11799.1436 | 6.5786 | 22.5786 | S | MS | 0.020327 | 0 | 0 | 0.066916 | 0 | 0 | 0.0053732 | 0.0062812
3705 | 9 | M | 16.7 | 18284.6823 | 17063.2656 | 9.5136 | 26.2136 | S | MS | 0.076156 | 0 | 0 | 0.084168 | 0 | 0.21364 | 0.0057402 | 0.023533
3706 | 10 | M | 17.7 | 22767.0788 | 21155.1696 | 11.7951 | 29.4951 | S | MS | 0.11652 | 0 | 0 | 0.096642 | 0 | 3.4951 | 0.011377 | 0.036007
3707 | 11 | M | 18.1 | 25365.4606 | 23529.0013 | 13.1186 | 31.2186 | S | MS | 0.07172 | 0 | 0 | 0.082797 | 0 | 5.2186 | 0.014338 | 0.022162
3708 | 12 | M | 19.1 | 26771.3753 | 24726.0422 | 13.786 | 32.886 | S | MS | 0.16251 | 0 | 0 | 0.11085 | 0 | 6.886 | 0.017202 | 0.050218
3709 | 13 | M | 19.3 | 27194.3741 | 25094.9684 | 13.9917 | 33.2917 | S | MS | 0.017305 | 0 | 0 | 0.065982 | 0 | 7.2917 | 0.017899 | 0.0053473
3710 | 14 | M | 20.5 | 26461.6399 | 24291.7854 | 13.5439 | 34.0439 | S | MS | 0.012818 | 0 | 0 | 0.064596 | 0 | 8.0439 | 0.019191 | 0.0039609
3711 | 15 | M | 21.1 | 24301.5628 | 22250.5109 | 12.4058 | 33.5058 | S | MS | 0.025795 | 0 | 0 | 0.068606 | 0 | 7.5058 | 0.018266 | 0.0079711
3712 | 16 | M | 21.1 | 20555.24 | 18820.3778 | 10.4933 | 31.5933 | S | MS | 0.040765 | 0 | 0 | 0.073231 | 0 | 5.5933 | 0.014981 | 0.012597
3713 | 17 | M | 21.5 | 15116.3652 | 13816.3578 | 7.7033 | 29.2033 | S | MS | 0.049053 | 0 | 0 | 0.075793 | 0 | 3.2033 | 0.010876 | 0.015158
3714 | 18 | M | 21.1 | 9108.9465 | 8340.1514 | 4.6501 | 25.7501 | S | MS | 0.025884 | 0 | 0 | 0.068633 | 0 | 0 | 0.0053732 | 0.0079986
3715 | 19 | M | 20.4 | 4070.8075 | 3738.6296 | 2.0845 | 22.4845 | S | MS | 0.021688 | 0 | 0 | 0.067337 | 0 | 0 | 0.0053732 | 0.0067019
3716 | 20 | M | 18.9 | 1163.8034 | 1075.8199 | 0.59982 | 19.4998 | S | MS | 0.070626 | 0 | 0 | 0.082459 | 0 | 0 | 0.0053732 | 0.021824
3717 | 21 | M | 17.3 | 68.7373 | 63.9807 | 0.035672 | 17.3357 | S | MS | 0.081029 | 0 | 0 | 0.085674 | 0 | 0 | 0.0053732 | 0.025039
3718 | 22 | M | 16.4 | 0 | 0 | 0 | 16.4 | S | MS | 0.019048 | 0 | 0 | 0.066521 | 0 | 0 | 0.0053732 | 0.0058862
3719 | 23 | M | 15.3 | 0 | 0 | 0 | 15.3 | S | MS | 0.039488 | 0 | 0 | 0.072837 | 0 | 0 | 0.0053732 | 0.012202
3720 | 24 | M | 14.7 | 0 | 0 | 0 | 14.7 | S | MS | 0.033166 | 0.3 | 0.3 | 0.075365 | 0 | 0 | 0.0053732 | 0.01473
3721 | 1 | A | 13 | 0 | 0 | 0 | 13 | S | AS | 0.00016809 | 2 | 2 | 0.09056 | 0 | 0 | 0.0053732 | 0.029925
3722 | 2 | A | 13.6 | 0 | 0 | 0 | 13.6 | S | AS | 0.0010627 | 1.4 | 1.4 | 0.081874 | 0 | 0 | 0.0053732 | 0.02124
3723 | 3 | A | 12.1 | 0 | 0 | 0 | 12.1 | S | AS | 5.1295e-05 | 2.9 | 2.9 | 0.10397 | 0 | 0 | 0.0053732 | 0.043332
3724 | 4 | A | 11.9 | 1.3914 | 1.3252 | 0.00073887 | 11.9007 | S | AS | 0 | 3.1 | 3.0993 | 0.10693 | 0 | 0 | 0.0053732 | 0.046292
3725 | 5 | A | 12.9 | 337.0076 | 319.6181 | 0.1782 | 13.0782 | S | AS | 0 | 2.1 | 1.9218 | 0.08934 | 0 | 0 | 0.0053732 | 0.028705
3726 | 6 | A | 15 | 2222.1355 | 2088.8073 | 1.1646 | 16.1646 | S | AS | 0.0022476 | 0 | 0 | 0.061329 | 0 | 0 | 0.0053732 | 0.00069453
3727 | 7 | A | 17.5 | 6651.6571 | 6186.0411 | 3.449 | 20.949 | S | AS | 0.16963 | 0 | 0 | 0.11305 | 0 | 0 | 0.0053732 | 0.052418
3728 | 8 | A | 19.3 | 12414.7383 | 11456.3205 | 6.3875 | 25.6875 | S | AS | 0.037726 | 0 | 0 | 0.072293 | 0 | 0 | 0.0053732 | 0.011658
3729 | 9 | A | 21.1 | 18077.0789 | 16551.3735 | 9.2282 | 30.3282 | S | AS | 0.12541 | 0 | 0 | 0.099388 | 0 | 4.3282 | 0.012808 | 0.038753
3730 | 10 | A | 22.9 | 22596.4878 | 20526.6495 | 11.4447 | 34.3447 | S | AS | 0.13242 | 0 | 0 | 0.10155 | 0 | 8.3447 | 0.019707 | 0.040919
3731 | 11 | A | 23.7 | 25637.627 | 23207.18 | 12.9392 | 36.6392 | S | AS | 0.010871 | 0 | 0 | 0.063994 | 0 | 10.6392 | 0.023649 | 0.0033593
3732 | 12 | A | 24.8 | 27364.4085 | 24649.8592 | 13.7436 | 38.5436 | S | AS | 0.10418 | 0 | 0 | 0.092827 | 0 | 12.5436 | 0.02692 | 0.032192
3733 | 13 | A | 25.7 | 27503.2746 | 24675.938 | 13.7581 | 39.4581 | S | AS | 0 | 0 | 0 | 0.060635 | 0 | 13.4581 | 0.028491 | 0
3734 | 14 | A | 26.1 | 26349.2113 | 23598.3536 | 13.1573 | 39.2573 | S | AS | 0.0030535 | 0 | 0 | 0.061578 | 0.1 | 13.2573 | 0.028146 | 0.00094357
3735 | 15 | A | 27.1 | 23833.4812 | 21249.9318 | 11.8479 | 38.9479 | S | AS | 0.005107 | 0 | 0 | 0.062213 | 1.1 | 12.9479 | 0.027615 | 0.0015781
3736 | 16 | A | 27.9 | 19844.7689 | 17630.0927 | 9.8297 | 37.7297 | S | AS | 0.043146 | 0 | 0 | 0.073967 | 1.9 | 11.7297 | 0.025522 | 0.013333
3737 | 17 | A | 27.3 | 14620.4547 | 13023.9011 | 7.2615 | 34.5615 | S | AS | 0.039427 | 0 | 0 | 0.072818 | 1.3 | 8.5615 | 0.02008 | 0.012183
3738 | 18 | A | 26.7 | 8722.6818 | 7791.0994 | 4.3439 | 31.0439 | S | AS | 0.0049897 | 0 | 0 | 0.062177 | 0.7 | 5.0439 | 0.014038 | 0.0015419
3739 | 19 | A | 25.5 | 3673.1329 | 3298.4733 | 1.8391 | 27.3391 | S | AS | 0.0087851 | 0 | 0 | 0.063349 | 0 | 1.3391 | 0.0076735 | 0.0027147
3740 | 20 | A | 23.6 | 1006.292 | 911.2981 | 0.5081 | 24.1081 | S | AS | 0.076981 | 0 | 0 | 0.084423 | 0 | 0 | 0.0053732 | 0.023788
3741 | 21 | A | 22 | 53.1531 | 48.4757 | 0.027028 | 22.027 | S | AS | 0.14753 | 0 | 0 | 0.10622 | 0 | 0 | 0.0053732 | 0.045589
3742 | 22 | A | 21.4 | 0 | 0 | 0 | 21.4 | S | AS | 0.018341 | 0 | 0 | 0.066302 | 0 | 0 | 0.0053732 | 0.0056676
3743 | 23 | A | 20.2 | 0 | 0 | 0 | 20.2 | S | AS | 0.068874 | 0 | 0 | 0.081918 | 0 | 0 | 0.0053732 | 0.021283
3744 | 24 | A | 20.6 | 0 | 0 | 0 | 20.6 | S | AS | 0 | 0 | 0 | 0.060635 | 0 | 0 | 0.0053732 | 0
3745 | 1 | M | 19.9 | 0 | 0 | 0 | 19.9 | S | MS | 0.0004655 | 0 | 0 | 0.060779 | 0 | 0 | 0.0053732 | 0.00014384
3746 | 2 | M | 19.2 | 0 | 0 | 0 | 19.2 | S | MS | 0.029666 | 0 | 0 | 0.069802 | 0 | 0 | 0.0053732 | 0.0091673
3747 | 3 | M | 18.9 | 0 | 0 | 0 | 18.9 | S | MS | 2.5648e-05 | 0 | 0 | 0.060643 | 0 | 0 | 0.0053732 | 7.9254e-06
3748 | 4 | M | 18.7 | 1.6697 | 1.5448 | 0.00086132 | 18.7009 | S | MS | 0 | 0 | 0 | 0.060635 | 0 | 0 | 0.0053732 | 0
3749 | 5 | M | 18.7 | 294.986 | 272.9211 | 0.15217 | 18.8522 | S | MS | 0 | 0 | 0 | 0.060635 | 0 | 0 | 0.0053732 | 0
3750 | 6 | M | 19.3 | 1955.8132 | 1804.8244 | 1.0063 | 20.3063 | S | MS | 0.0011238 | 0 | 0 | 0.060982 | 0 | 0 | 0.0053732 | 0.00034727
3751 | 7 | M | 21.3 | 5036.4693 | 4607.3621 | 2.5688 | 23.8688 | S | MS | 0.084816 | 0 | 0 | 0.086844 | 0 | 0 | 0.0053732 | 0.026209
3752 | 8 | M | 23.8 | 8950.0437 | 8097.9995 | 4.515 | 28.315 | S | MS | 0.020327 | 0 | 0 | 0.066916 | 0 | 2.315 | 0.00935 | 0.0062812
3753 | 9 | M | 26 | 13422.9783 | 12026.9886 | 6.7057 | 32.7057 | S | MS | 0.076156 | 0 | 0 | 0.084168 | 0 | 6.7057 | 0.016892 | 0.023533
3754 | 10 | M | 27.8 | 17907.3228 | 15916.0285 | 8.874 | 36.674 | S | MS | 0.11652 | 0 | 0 | 0.096642 | 1.8 | 10.674 | 0.023709 | 0.036007
3755 | 11 | M | 29 | 21075.0834 | 18630.3737 | 10.3874 | 39.3874 | S | MS | 0.07172 | 0 | 0 | 0.082797 | 3 | 13.3874 | 0.02837 | 0.022162
3756 | 12 | M | 29.1 | 22754.5558 | 20105.9255 | 11.2101 | 40.3101 | S | MS | 0.16251 | 0 | 0 | 0.11085 | 3.1 | 14.3101 | 0.029955 | 0.050218
3757 | 13 | M | 30.3 | 23757.2301 | 20877.8538 | 11.6405 | 41.9405 | S | MS | 0.017305 | 0 | 0 | 0.065982 | 4.3 | 15.9405 | 0.032755 | 0.0053473
3758 | 14 | M | 30.7 | 22964.1072 | 20144.1149 | 11.2314 | 41.9314 | S | MS | 0.012818 | 0 | 0 | 0.064596 | 4.7 | 15.9314 | 0.03274 | 0.0039609
3759 | 15 | M | 31.3 | 20855.5136 | 18244.4033 | 10.1722 | 41.4722 | S | MS | 0.025795 | 0 | 0 | 0.068606 | 5.3 | 15.4722 | 0.031951 | 0.0079711
3760 | 16 | M | 29.7 | 17564.1928 | 15477.5667 | 8.6295 | 38.3295 | S | MS | 0.040765 | 0 | 0 | 0.073231 | 3.7 | 12.3295 | 0.026552 | 0.012597
3761 | 17 | M | 30.2 | 12763.9906 | 11222.1006 | 6.2569 | 36.4569 | S | MS | 0.049053 | 0 | 0 | 0.075793 | 4.2 | 10.4569 | 0.023336 | 0.015158
3762 | 18 | M | 29.6 | 7573.0711 | 6676.4194 | 3.7224 | 33.3224 | S | MS | 0.025884 | 0 | 0 | 0.068633 | 3.6 | 7.3224 | 0.017951 | 0.0079986
3763 | 19 | M | 28.8 | 3492.5235 | 3090.1848 | 1.7229 | 30.5229 | S | MS | 0.021688 | 0 | 0 | 0.067337 | 2.8 | 4.5229 | 0.013143 | 0.0067019
3764 | 20 | M | 27.1 | 1032.1729 | 920.2853 | 0.51311 | 27.6131 | S | MS | 0.070626 | 0 | 0 | 0.082459 | 1.1 | 1.6131 | 0.0081442 | 0.021824
3765 | 21 | M | 23.9 | 90.1655 | 81.5457 | 0.045466 | 23.9455 | S | MS | 0.081029 | 0 | 0 | 0.085674 | 0 | 0 | 0.0053732 | 0.025039
3766 | 22 | M | 22.9 | 0 | 0 | 0 | 22.9 | S | MS | 0.019048 | 0 | 0 | 0.066521 | 0 | 0 | 0.0053732 | 0.0058862
3767 | 23 | M | 21.6 | 0 | 0 | 0 | 21.6 | S | MS | 0.039488 | 0 | 0 | 0.072837 | 0 | 0 | 0.0053732 | 0.012202
3768 | 24 | M | 20.7 | 0 | 0 | 0 | 20.7 | S | MS | 0.033166 | 0 | 0 | 0.070884 | 0 | 0 | 0.0053732 | 0.010249
3769 | 1 | F | 19.5 | 0 | 0 | 0 | 19.5 | S | FS | 0.0007629 | 0 | 0 | 0.06087 | 0 | 0 | 0.0053732 | 0.00023575
3770 | 2 | F | 18.8 | 0 | 0 | 0 | 18.8 | S | FS | 0.05827 | 0 | 0 | 0.078641 | 0 | 0 | 0.0053732 | 0.018006
3771 | 3 | F | 17.9 | 0 | 0 | 0 | 17.9 | S | FS | 0 | 0 | 0 | 0.060635 | 0 | 0 | 0.0053732 | 0
3772 | 4 | F | 17.4 | 1.1132 | 1.0357 | 0.00057744 | 17.4006 | S | FS | 0 | 0 | 0 | 0.060635 | 0 | 0 | 0.0053732 | 0
3773 | 5 | F | 17.2 | 233.206 | 217.1614 | 0.12108 | 17.3211 | S | FS | 0 | 0 | 0 | 0.060635 | 0 | 0 | 0.0053732 | 0
3774 | 6 | F | 16.6 | 1661.9403 | 1551.5874 | 0.86509 | 17.4651 | S | FS | 0 | 0 | 0 | 0.060635 | 0 | 0 | 0.0053732 | 0
3775 | 7 | F | 16.5 | 4802.1502 | 4485.2083 | 2.5007 | 19.0007 | S | FS | 0 | 0 | 0 | 0.060635 | 0 | 0 | 0.0053732 | 0
3776 | 8 | F | 13.7 | 9402.2628 | 8887.0188 | 4.955 | 18.655 | S | FS | 0.0029274 | 1.3 | 0 | 0.061539 | 0 | 0 | 0.0053732 | 0.00090459
3777 | 9 | F | 13.7 | 14324.9121 | 13539.9069 | 7.5492 | 21.2492 | S | FS | 0.026902 | 1.3 | 0 | 0.068948 | 0 | 0 | 0.0053732 | 0.0083131
3778 | 10 | F | 13.8 | 18448.3161 | 17429.9691 | 9.7181 | 23.5181 | S | FS | 0.10063 | 1.2 | 0 | 0.09173 | 0 | 0 | 0.0053732 | 0.031095
3779 | 11 | F | 14.1 | 21368.678 | 20163.4845 | 11.2422 | 25.3422 | S | FS | 0.13257 | 0.9 | 0 | 0.1016 | 0 | 0 | 0.0053732 | 0.040966
3780 | 12 | F | 16.2 | 23637.5659 | 22105.8517 | 12.3251 | 28.5251 | S | FS | 0.22084 | 0 | 0 | 0.12888 | 0 | 2.5251 | 0.0097108 | 0.068244
3781 | 13 | F | 15.9 | 24179.1158 | 22641.324 | 12.6237 | 28.5237 | S | FS | 0.034609 | 0 | 0 | 0.071329 | 0 | 2.5237 | 0.0097084 | 0.010695
3782 | 14 | F | 17.2 | 23443.5987 | 21830.6791 | 12.1717 | 29.3717 | S | FS | 0.022583 | 0 | 0 | 0.067613 | 0 | 3.3717 | 0.011165 | 0.0069783
3783 | 15 | F | 17.2 | 21326.0998 | 19858.8641 | 11.0723 | 28.2723 | S | FS | 0.046484 | 0 | 0 | 0.074999 | 0 | 2.2723 | 0.0092766 | 0.014364
3784 | 16 | F | 18 | 17939.326 | 16647.6946 | 9.2819 | 27.2819 | S | FS | 0.038383 | 0 | 0 | 0.072496 | 0 | 1.2819 | 0.0075753 | 0.011861
3785 | 17 | F | 18.1 | 13433.275 | 12460.7059 | 6.9475 | 25.0475 | S | FS | 0.058679 | 0 | 0 | 0.078767 | 0 | 0 | 0.0053732 | 0.018133
3786 | 18 | F | 17.4 | 8291.6125 | 7714.5163 | 4.3012 | 21.7012 | S | FS | 0.046779 | 0 | 0 | 0.07509 | 0 | 0 | 0.0053732 | 0.014455
3787 | 19 | F | 16.8 | 3887.9718 | 3626.7001 | 2.0221 | 18.8221 | S | FS | 0.034591 | 0 | 0 | 0.071324 | 0 | 0 | 0.0053732 | 0.010689
3788 | 20 | F | 16 | 1229.2013 | 1150.5324 | 0.64148 | 16.6415 | S | FS | 0.06427 | 0 | 0 | 0.080495 | 0 | 0 | 0.0053732 | 0.01986
3789 | 21 | F | 15.2 | 93.2267 | 87.5585 | 0.048818 | 15.2488 | S | FS | 0.014527 | 0 | 0 | 0.065124 | 0 | 0 | 0.0053732 | 0.0044891
3790 | 22 | F | 14.3 | 0 | 0 | 0 | 14.3 | S | FS | 0.019756 | 0.7 | 0.7 | 0.077195 | 0 | 0 | 0.0053732 | 0.01656
3791 | 23 | F | 12.7 | 0 | 0 | 0 | 12.7 | S | FS | 0.010102 | 2.3 | 2.3 | 0.09811 | 0 | 0 | 0.0053732 | 0.037476
3792 | 24 | F | 13.4 | 0 | 0 | 0 | 13.4 | S | FS | 0.066333 | 1.6 | 1.6 | 0.10503 | 0 | 0 | 0.0053732 | 0.044396
3793 | 1 | A | 12.5 | 0 | 0 | 0 | 12.5 | S | AS | 0.00016809 | 2.5 | 2.5 | 0.098028 | 0 | 0 | 0.0053732 | 0.037393
3794 | 2 | A | 12.2 | 0 | 0 | 0 | 12.2 | S | AS | 0.0010627 | 2.8 | 2.8 | 0.10279 | 0 | 0 | 0.0053732 | 0.042151
3795 | 3 | A | 10.7 | 0 | 0 | 0 | 10.7 | S | AS | 5.1295e-05 | 4.3 | 4.3 | 0.12488 | 0 | 0 | 0.0053732 | 0.064243
3796 | 4 | A | 10.9 | 1.948 | 1.8631 | 0.0010388 | 10.901 | S | AS | 0 | 4.1 | 4.099 | 0.12186 | 0 | 0 | 0.0053732 | 0.061224
3797 | 5 | A | 9.7 | 293.8729 | 282.4706 | 0.15749 | 9.8575 | S | AS | 0 | 5.3 | 5.1425 | 0.13745 | 0 | 0 | 0.0053732 | 0.076811
3798 | 6 | A | 12 | 1764.9071 | 1680.1915 | 0.93679 | 12.9368 | S | AS | 0.0022476 | 3 | 2.0632 | 0.092146 | 0 | 0 | 0.0053732 | 0.031512
3799 | 7 | A | 14.1 | 4248.634 | 4009.011 | 2.2352 | 16.3352 | S | AS | 0.16963 | 0.9 | 0 | 0.11305 | 0 | 0 | 0.0053732 | 0.052418
3800 | 8 | A | 15.6 | 7275.0238 | 6821.0623 | 3.8031 | 19.4031 | S | AS | 0.037726 | 0 | 0 | 0.072293 | 0 | 0 | 0.0053732 | 0.011658
3801 | 9 | A | 17.1 | 9734.8179 | 9068.9563 | 5.0564 | 22.1564 | S | AS | 0.12541 | 0 | 0 | 0.099388 | 0 | 0 | 0.0053732 | 0.038753
3802 | 10 | A | 18.5 | 12416.6863 | 11497.8515 | 6.4106 | 24.9106 | S | AS | 0.13242 | 0 | 0 | 0.10155 | 0 | 0 | 0.0053732 | 0.040919
3803 | 11 | A | 19.1 | 14742.3452 | 13616.03 | 7.5916 | 26.6916 | S | AS | 0.010871 | 0 | 0 | 0.063994 | 0 | 0.69163 | 0.0065613 | 0.0033593
3804 | 12 | A | 18.2 | 15384.3573 | 14264.376 | 7.9531 | 26.1531 | S | AS | 0.10418 | 0 | 0 | 0.092827 | 0 | 0.15312 | 0.0056363 | 0.032192
3805 | 13 | A | 17.4 | 14558.118 | 13544.873 | 7.552 | 24.952 | S | AS | 0 | 0 | 0 | 0.060635 | 0 | 0 | 0.0053732 | 0
3806 | 14 | A | 16.7 | 13899.1303 | 12970.6684 | 7.2318 | 23.9318 | S | AS | 0.0030535 | 0 | 0 | 0.061578 | 0 | 0 | 0.0053732 | 0.00094357
3807 | 15 | A | 15.8 | 12512.6959 | 11721.8935 | 6.5356 | 22.3356 | S | AS | 0.005107 | 0 | 0 | 0.062213 | 0 | 0 | 0.0053732 | 0.0015781
3808 | 16 | A | 15.8 | 10134.997 | 9494.4652 | 5.2936 | 21.0936 | S | AS | 0.043146 | 0 | 0 | 0.073967 | 0 | 0 | 0.0053732 | 0.013333
3809 | 17 | A | 13 | 7438.3793 | 7051.5836 | 3.9316 | 16.9316 | S | AS | 0.039427 | 2 | 0 | 0.072818 | 0 | 0 | 0.0053732 | 0.012183
3810 | 18 | A | 12.1 | 4830.2574 | 4596.4729 | 2.5628 | 14.6628 | S | AS | 0.0049897 | 2.9 | 0.33723 | 0.067214 | 0 | 0 | 0.0053732 | 0.006579
3811 | 19 | A | 12 | 2434.748 | 2317.8801 | 1.2923 | 13.2923 | S | AS | 0.0087851 | 3 | 1.7077 | 0.088856 | 0 | 0 | 0.0053732 | 0.028221
3812 | 20 | A | 12.2 | 764.7374 | 727.4182 | 0.40557 | 12.6056 | S | AS | 0.076981 | 2.8 | 2.3944 | 0.12019 | 0 | 0 | 0.0053732 | 0.059553
3813 | 21 | A | 11.8 | 69.0156 | 65.7581 | 0.036663 | 11.8367 | S | AS | 0.14753 | 3.2 | 3.1633 | 0.15347 | 0 | 0 | 0.0053732 | 0.092838
3814 | 22 | A | 11.6 | 0 | 0 | 0 | 11.6 | S | AS | 0.018341 | 3.4 | 3.4 | 0.11709 | 0 | 0 | 0.0053732 | 0.056452
3815 | 23 | A | 11.4 | 0 | 0 | 0 | 11.4 | S | AS | 0.068874 | 3.6 | 3.6 | 0.13569 | 0 | 0 | 0.0053732 | 0.075054
3816 | 24 | A | 11.3 | 0 | 0 | 0 | 11.3 | S | AS | 0 | 3.7 | 3.7 | 0.1159 | 0 | 0 | 0.0053732 | 0.055265
3817 | 1 | A | 10.9 | 0 | 0 | 0 | 10.9 | Ü | AÜ | 0.01519 | 4.1 | 4.1 | 0.12657 | 0 | 0 | 0.0053732 | 0.065934
3818 | 2 | A | 10.5 | 0 | 0 | 0 | 10.5 | Ü | AÜ | 3.0009e-05 | 4.5 | 4.5 | 0.12786 | 0 | 0 | 0.0053732 | 0.067224
3819 | 3 | A | 10.1 | 0 | 0 | 0 | 10.1 | Ü | AÜ | 0.0033488 | 4.9 | 4.9 | 0.13486 | 0 | 0 | 0.0053732 | 0.074224
3820 | 4 | A | 9.4 | 1.948 | 1.8748 | 0.0010453 | 9.401 | Ü | AÜ | 0.010119 | 5.6 | 5.599 | 0.14739 | 0 | 0 | 0.0053732 | 0.086756
3821 | 5 | A | 9.1 | 190.9061 | 183.9571 | 0.10257 | 9.2026 | Ü | AÜ | 6.0017e-05 | 5.9 | 5.7974 | 0.14725 | 0 | 0 | 0.0053732 | 0.086612
3822 | 6 | A | 9.1 | 1156.5679 | 1114.4689 | 0.62137 | 9.7214 | Ü | AÜ | 0.066385 | 5.9 | 5.2786 | 0.15999 | 0 | 0 | 0.0053732 | 0.099358
3823 | 7 | A | 9.2 | 3084.8305 | 2971.3087 | 1.6567 | 10.8567 | Ü | AÜ | 0.063382 | 5.8 | 4.1433 | 0.14211 | 0 | 0 | 0.0053732 | 0.081473
3824 | 8 | A | 9 | 5683.2123 | 5478.6167 | 3.0546 | 12.0546 | Ü | AÜ | 0.043498 | 6 | 2.9454 | 0.11807 | 0 | 0 | 0.0053732 | 0.057435
3825 | 9 | A | 8.9 | 8242.912 | 7949.4643 | 4.4322 | 13.3322 | Ü | AÜ | 0.072694 | 6.1 | 1.6678 | 0.10801 | 0 | 0 | 0.0053732 | 0.047374
3826 | 10 | A | 9.1 | 10087.688 | 9720.4961 | 5.4197 | 14.5197 | Ü | AÜ | 0.042773 | 5.9 | 0.48033 | 0.081026 | 0 | 0 | 0.0053732 | 0.020392
3827 | 11 | A | 9.5 | 11092.8668 | 10671.3379 | 5.9498 | 15.4498 | Ü | AÜ | 0.10705 | 5.5 | 0 | 0.093714 | 0 | 0 | 0.0053732 | 0.03308
3828 | 12 | A | 10.1 | 11646.3831 | 11175.8692 | 6.2311 | 16.3311 | Ü | AÜ | 0.089352 | 4.9 | 0 | 0.088246 | 0 | 0 | 0.0053732 | 0.027611
3829 | 13 | A | 10.5 | 11879.5891 | 11380.6463 | 6.3453 | 16.8453 | Ü | AÜ | 0.022116 | 4.5 | 0 | 0.067469 | 0 | 0 | 0.0053732 | 0.0068342
3830 | 14 | A | 10.6 | 11503.3427 | 11015.601 | 6.1418 | 16.7418 | Ü | AÜ | 0.012843 | 4.4 | 0 | 0.064603 | 0 | 0 | 0.0053732 | 0.0039687
3831 | 15 | A | 10.6 | 10424.6956 | 9982.6885 | 5.5659 | 16.1659 | Ü | AÜ | 0.0085407 | 4.4 | 0 | 0.063274 | 0 | 0 | 0.0053732 | 0.0026392
3832 | 16 | A | 10.7 | 9058.5763 | 8670.8692 | 4.8345 | 15.5345 | Ü | AÜ | 0.1088 | 4.3 | 0 | 0.094255 | 0 | 0 | 0.0053732 | 0.03362
3833 | 17 | A | 11 | 7098.5888 | 6786.2509 | 3.7837 | 14.7837 | Ü | AÜ | 0.0077026 | 4 | 0.21632 | 0.066246 | 0 | 0 | 0.0053732 | 0.0056113
3834 | 18 | A | 11.2 | 4591.2074 | 4385.5213 | 2.4452 | 13.6452 | Ü | AÜ | 0.066221 | 3.8 | 1.3548 | 0.10133 | 0 | 0 | 0.0053732 | 0.0407
3835 | 19 | A | 11.1 | 2391.0567 | 2284.8938 | 1.2739 | 12.3739 | Ü | AÜ | 0.052627 | 3.9 | 2.6261 | 0.11612 | 0 | 0 | 0.0053732 | 0.055487
3836 | 20 | A | 11.2 | 749.7098 | 716.1228 | 0.39927 | 11.5993 | Ü | AÜ | 0.085453 | 3.8 | 3.4007 | 0.13784 | 0 | 0 | 0.0053732 | 0.077201
3837 | 21 | A | 10.9 | 66.7893 | 63.8773 | 0.035615 | 10.9356 | Ü | AÜ | 0.018714 | 4.1 | 4.0644 | 0.12713 | 0 | 0 | 0.0053732 | 0.066491
3838 | 22 | A | 10.8 | 0 | 0 | 0 | 10.8 | Ü | AÜ | 0.044693 | 4.2 | 4.2 | 0.13718 | 0 | 0 | 0.0053732 | 0.076544
3839 | 23 | A | 10.6 | 0 | 0 | 0 | 10.6 | Ü | AÜ | 0.026417 | 4.4 | 4.4 | 0.13452 | 0 | 0 | 0.0053732 | 0.073884
3840 | 24 | A | 10.7 | 0 | 0 | 0 | 10.7 | Ü | AÜ | 0.031993 | 4.3 | 4.3 | 0.13475 | 0 | 0 | 0.0053732 | 0.074113
3841 | 1 | A | 10.7 | 0 | 0 | 0 | 10.7 | S | AS | 0.00016809 | 4.3 | 4.3 | 0.12491 | 0 | 0 | 0.0053732 | 0.064279
3842 | 2 | A | 10.6 | 0 | 0 | 0 | 10.6 | S | AS | 0.0010627 | 4.4 | 4.4 | 0.12668 | 0 | 0 | 0.0053732 | 0.066049
3843 | 3 | A | 10.6 | 0 | 0 | 0 | 10.6 | S | AS | 5.1295e-05 | 4.4 | 4.4 | 0.12637 | 0 | 0 | 0.0053732 | 0.065736
3844 | 4 | A | 10.5 | 2.5046 | 2.3994 | 0.0013378 | 10.5013 | S | AS | 0 | 4.5 | 4.4987 | 0.12783 | 0 | 0 | 0.0053732 | 0.067194
3845 | 5 | A | 10.4 | 287.194 | 275.2467 | 0.15346 | 10.5535 | S | AS | 0 | 4.6 | 4.4465 | 0.12705 | 0 | 0 | 0.0053732 | 0.066416
3846 | 6 | A | 10.8 | 1715.3717 | 1641.2676 | 0.91509 | 11.7151 | S | AS | 0.0022476 | 4.2 | 3.2849 | 0.11039 | 0 | 0 | 0.0053732 | 0.04976
3847 | 7 | A | 11.3 | 4437.592 | 4237.0128 | 2.3624 | 13.6624 | S | AS | 0.16963 | 3.7 | 1.3376 | 0.13303 | 0 | 0 | 0.0053732 | 0.072398
3848 | 8 | A | 12.9 | 8178.0707 | 7756.0823 | 4.3244 | 17.2244 | S | AS | 0.037726 | 2.1 | 0 | 0.072293 | 0 | 0 | 0.0053732 | 0.011658
3849 | 9 | A | 13.9 | 12056.0241 | 11385.7092 | 6.3481 | 20.2481 | S | AS | 0.12541 | 1.1 | 0 | 0.099388 | 0 | 0 | 0.0053732 | 0.038753
3850 | 10 | A | 15.2 | 15368.2165 | 14433.8289 | 8.0476 | 23.2476 | S | AS | 0.13242 | 0 | 0 | 0.10155 | 0 | 0 | 0.0053732 | 0.040919
3851 | 11 | A | 16.2 | 17105.0164 | 15996.6114 | 8.9189 | 25.1189 | S | AS | 0.010871 | 0 | 0 | 0.063994 | 0 | 0 | 0.0053732 | 0.0033593
3852 | 12 | A | 17.2 | 17599.5355 | 16388.6875 | 9.1375 | 26.3375 | S | AS | 0.10418 | 0 | 0 | 0.092827 | 0 | 0.33753 | 0.005953 | 0.032192
3853 | 13 | A | 17.5 | 17370.5039 | 16154.5686 | 9.007 | 26.507 | S | AS | 0 | 0 | 0 | 0.060635 | 0 | 0.50699 | 0.0062441 | 0
3854 | 14 | A | 18.8 | 16752.1463 | 15492.3849 | 8.6378 | 27.4378 | S | AS | 0.0030535 | 0 | 0 | 0.061578 | 0 | 1.4378 | 0.007843 | 0.00094357
3855 | 15 | A | 19 | 15270.2589 | 14109.7192 | 7.8669 | 26.8669 | S | AS | 0.005107 | 0 | 0 | 0.062213 | 0 | 0.86689 | 0.0068624 | 0.0015781
3856 | 16 | A | 19.6 | 12915.658 | 11903.0704 | 6.6366 | 26.2366 | S | AS | 0.043146 | 0 | 0 | 0.073967 | 0 | 0.23657 | 0.0057796 | 0.013333
3857 | 17 | A | 20 | 9801.3289 | 9017.2226 | 5.0276 | 25.0276 | S | AS | 0.039427 | 0 | 0 | 0.072818 | 0 | 0 | 0.0053732 | 0.012183
3858 | 18 | A | 19.2 | 6400.9189 | 5909.3284 | 3.2948 | 22.4948 | S | AS | 0.0049897 | 0 | 0 | 0.062177 | 0 | 0 | 0.0053732 | 0.0015419
3859 | 19 | A | 19.1 | 3250.134 | 3001.8238 | 1.6737 | 20.7737 | S | AS | 0.0087851 | 0 | 0 | 0.063349 | 0 | 0 | 0.0053732 | 0.0027147
3860 | 20 | A | 17.4 | 1026.8854 | 955.4142 | 0.53269 | 17.9327 | S | AS | 0.076981 | 0 | 0 | 0.084423 | 0 | 0 | 0.0053732 | 0.023788
3861 | 21 | A | 16.1 | 89.609 | 83.8382 | 0.046744 | 16.1467 | S | AS | 0.14753 | 0 | 0 | 0.10622 | 0 | 0 | 0.0053732 | 0.045589
3862 | 22 | A | 14.7 | 0 | 0 | 0 | 14.7 | S | AS | 0.018341 | 0.3 | 0.3 | 0.070783 | 0 | 0 | 0.0053732 | 0.010149
3863 | 23 | A | 14.3 | 0 | 0 | 0 | 14.3 | S | AS | 0.068874 | 0.7 | 0.7 | 0.092373 | 0 | 0 | 0.0053732 | 0.031739
3864 | 24 | A | 13.2 | 0 | 0 | 0 | 13.2 | S | AS | 0 | 1.8 | 1.8 | 0.08752 | 0 | 0 | 0.0053732 | 0.026886
3865 | 1 | A | 12.3 | 0 | 0 | 0 | 12.3 | S | AS | 0.00016809 | 2.7 | 2.7 | 0.10102 | 0 | 0 | 0.0053732 | 0.040381
3866 | 2 | A | 11.7 | 0 | 0 | 0 | 11.7 | S | AS | 0.0010627 | 3.3 | 3.3 | 0.11025 | 0 | 0 | 0.0053732 | 0.049619
3867 | 3 | A | 11.5 | 0 | 0 | 0 | 11.5 | S | AS | 5.1295e-05 | 3.5 | 3.5 | 0.11293 | 0 | 0 | 0.0053732 | 0.052294
3868 | 4 | A | 10.7 | 2.5046 | 2.3974 | 0.0013367 | 10.7013 | S | AS | 0 | 4.3 | 4.2987 | 0.12484 | 0 | 0 | 0.0053732 | 0.064207
3869 | 5 | A | 10.1 | 296.0992 | 284.1368 | 0.15842 | 10.2584 | S | AS | 0 | 4.9 | 4.7416 | 0.13146 | 0 | 0 | 0.0053732 | 0.070823
3870 | 6 | A | 12.3 | 1845.3325 | 1754.5422 | 0.97825 | 13.2782 | S | AS | 0.0022476 | 2.7 | 1.7218 | 0.087046 | 0 | 0 | 0.0053732 | 0.026412
3871 | 7 | A | 14.9 | 4997.2306 | 4699.3957 | 2.6202 | 17.5202 | S | AS | 0.16963 | 0.1 | 0 | 0.11305 | 0 | 0 | 0.0053732 | 0.052418
3872 | 8 | A | 16.9 | 9413.6727 | 8777.3084 | 4.8938 | 21.7938 | S | AS | 0.037726 | 0 | 0 | 0.072293 | 0 | 0 | 0.0053732 | 0.011658
3873 | 9 | A | 18.5 | 14436.5059 | 13368.2044 | 7.4535 | 25.9535 | S | AS | 0.12541 | 0 | 0 | 0.099388 | 0 | 0 | 0.0053732 | 0.038753
3874 | 10 | A | 19.1 | 17928.1945 | 16558.4804 | 9.2322 | 28.3322 | S | AS | 0.13242 | 0 | 0 | 0.10155 | 0 | 2.3322 | 0.0093794 | 0.040919
3875 | 11 | A | 18.6 | 19734.2883 | 18266.0573 | 10.1843 | 28.7843 | S | AS | 0.010871 | 0 | 0 | 0.063994 | 0 | 2.7843 | 0.010156 | 0.0033593
3876 | 12 | A | 19.6 | 20694.6627 | 19072.2011 | 10.6337 | 30.2337 | S | AS | 0.10418 | 0 | 0 | 0.092827 | 0 | 4.2337 | 0.012646 | 0.032192
3877 | 13 | A | 19.7 | 21073.4136 | 19412.8286 | 10.8236 | 30.5236 | S | AS | 0 | 0 | 0 | 0.060635 | 0 | 4.5236 | 0.013144 | 0
3878 | 14 | A | 20.5 | 20476.4843 | 18797.4126 | 10.4805 | 30.9805 | S | AS | 0.0030535 | 0 | 0 | 0.061578 | 0 | 4.9805 | 0.013929 | 0.00094357
3879 | 15 | A | 20.5 | 18850.9999 | 17305.2179 | 9.6485 | 30.1485 | S | AS | 0.005107 | 0 | 0 | 0.062213 | 0 | 4.1485 | 0.012499 | 0.0015781
3880 | 16 | A | 20.5 | 16171.6361 | 14845.5619 | 8.2772 | 28.7772 | S | AS | 0.043146 | 0 | 0 | 0.073967 | 0 | 2.7772 | 0.010144 | 0.013333
3881 | 17 | A | 21 | 12475.6835 | 11427.7261 | 6.3715 | 27.3715 | S | AS | 0.039427 | 0 | 0 | 0.072818 | 0 | 1.3715 | 0.0077292 | 0.012183
3882 | 18 | A | 20.9 | 8100.7065 | 7423.4874 | 4.139 | 25.039 | S | AS | 0.0049897 | 0 | 0 | 0.062177 | 0 | 0 | 0.0053732 | 0.0015419
3883 | 19 | A | 20.1 | 3967.2841 | 3648.3144 | 2.0341 | 22.1341 | S | AS | 0.0087851 | 0 | 0 | 0.063349 | 0 | 0 | 0.0053732 | 0.0027147
3884 | 20 | A | 19.3 | 1243.1157 | 1147.1472 | 0.63959 | 19.9396 | S | AS | 0.076981 | 0 | 0 | 0.084423 | 0 | 0 | 0.0053732 | 0.023788
3885 | 21 | A | 17.5 | 109.0892 | 101.4529 | 0.056565 | 17.5566 | S | AS | 0.14753 | 0 | 0 | 0.10622 | 0 | 0 | 0.0053732 | 0.045589
3886 | 22 | A | 17.1 | 0 | 0 | 0 | 17.1 | S | AS | 0.018341 | 0 | 0 | 0.066302 | 0 | 0 | 0.0053732 | 0.0056676
3887 | 23 | A | 15.3 | 0 | 0 | 0 | 15.3 | S | AS | 0.068874 | 0 | 0 | 0.081918 | 0 | 0 | 0.0053732 | 0.021283
3888 | 24 | A | 14.2 | 0 | 0 | 0 | 14.2 | S | AS | 0 | 0.8 | 0.8 | 0.072584 | 0 | 0 | 0.0053732 | 0.011949
3889 | 1 | A | 13.7 | 0 | 0 | 0 | 13.7 | S | AS | 0.00016809 | 1.3 | 1.3 | 0.080104 | 0 | 0 | 0.0053732 | 0.019469
3890 | 2 | A | 12.8 | 0 | 0 | 0 | 12.8 | S | AS | 0.0010627 | 2.2 | 2.2 | 0.093823 | 0 | 0 | 0.0053732 | 0.033189
3891 | 3 | A | 12.8 | 0 | 0 | 0 | 12.8 | S | AS | 5.1295e-05 | 2.2 | 2.2 | 0.093511 | 0 | 0 | 0.0053732 | 0.032876
3892 | 4 | A | 13 | 1.6697 | 1.5829 | 0.00088255 | 13.0009 | S | AS | 0 | 2 | 1.9991 | 0.090495 | 0 | 0 | 0.0053732 | 0.02986
3893 | 5 | A | 13 | 319.4755 | 302.8627 | 0.16886 | 13.1689 | S | AS | 0 | 2 | 1.8311 | 0.087986 | 0 | 0 | 0.0053732 | 0.027351
3894 | 6 | A | 13.9 | 2026.7768 | 1914.088 | 1.0672 | 14.9672 | S | AS | 0.0022476 | 1.1 | 0.032799 | 0.061819 | 0 | 0 | 0.0053732 | 0.0011844
3895 | 7 | A | 14.8 | 5716.0504 | 5377.6602 | 2.9983 | 17.7983 | S | AS | 0.16963 | 0.2 | 0 | 0.11305 | 0 | 0 | 0.0053732 | 0.052418
3896 | 8 | A | 16.2 | 11176.0752 | 10451.8655 | 5.8274 | 22.0274 | S | AS | 0.037726 | 0 | 0 | 0.072293 | 0 | 0 | 0.0053732 | 0.011658
3897 | 9 | A | 18.8 | 16972.2727 | 15695.9578 | 8.7513 | 27.5513 | S | AS | 0.12541 | 0 | 0 | 0.099388 | 0 | 1.5513 | 0.008038 | 0.038753
3898 | 10 | A | 20.5 | 21442.1462 | 19683.8902 | 10.9748 | 31.4748 | S | AS | 0.13242 | 0 | 0 | 0.10155 | 0 | 5.4748 | 0.014778 | 0.040919
3899 | 11 | A | 22.1 | 24424.5665 | 22265.4348 | 12.4141 | 34.5141 | S | AS | 0.010871 | 0 | 0 | 0.063994 | 0 | 8.5141 | 0.019999 | 0.0033593
3900 | 12 | A | 23.5 | 26128.8066 | 23672.6988 | 13.1987 | 36.6987 | S | AS | 0.10418 | 0 | 0 | 0.092827 | 0 | 10.6987 | 0.023751 | 0.032192
3901 | 13 | A | 24.4 | 26092.9074 | 23546.2396 | 13.1282 | 37.5282 | S | AS | 0 | 0 | 0 | 0.060635 | 0 | 11.5282 | 0.025176 | 0
3902 | 14 | A | 25 | 24753.5037 | 22278.1534 | 12.4212 | 37.4212 | S | AS | 0.0030535 | 0 | 0 | 0.061578 | 0 | 11.4212 | 0.024992 | 0.00094357
3903 | 15 | A | 25.2 | 21977.2954 | 19761.984 | 11.0183 | 36.2183 | S | AS | 0.005107 | 0 | 0 | 0.062213 | 0 | 10.2183 | 0.022926 | 0.0015781
3904 | 16 | A | 25.1 | 17482.3759 | 15727.1454 | 8.7687 | 33.8687 | S | AS | 0.043146 | 0 | 0 | 0.073967 | 0 | 7.8687 | 0.01889 | 0.013333
3905 | 17 | A | 25.7 | 12380.7871 | 11108.0421 | 6.1933 | 31.8933 | S | AS | 0.039427 | 0 | 0 | 0.072818 | 0 | 5.8933 | 0.015497 | 0.012183
3906 | 18 | A | 25.1 | 7216.3049 | 6491.7879 | 3.6195 | 28.7195 | S | AS | 0.0049897 | 0 | 0 | 0.062177 | 0 | 2.7195 | 0.010045 | 0.0015419
3907 | 19 | A | 24.5 | 3279.6326 | 2958.2286 | 1.6494 | 26.1494 | S | AS | 0.0087851 | 0 | 0 | 0.063349 | 0 | 0.14936 | 0.0056298 | 0.0027147
3908 | 20 | A | 23 | 955.9218 | 867.977 | 0.48394 | 23.4839 | S | AS | 0.076981 | 0 | 0 | 0.084423 | 0 | 0 | 0.0053732 | 0.023788
3909 | 21 | A | 22.5 | 79.034 | 71.9209 | 0.0401 | 22.5401 | S | AS | 0.14753 | 0 | 0 | 0.10622 | 0 | 0 | 0.0053732 | 0.045589
3910 | 22 | A | 21.2 | 0 | 0 | 0 | 21.2 | S | AS | 0.018341 | 0 | 0 | 0.066302 | 0 | 0 | 0.0053732 | 0.0056676
3911 | 23 | A | 20.5 | 0 | 0 | 0 | 20.5 | S | AS | 0.068874 | 0 | 0 | 0.081918 | 0 | 0 | 0.0053732 | 0.021283
3912 | 24 | A | 20.2 | 0 | 0 | 0 | 20.2 | S | AS | 0 | 0 | 0 | 0.060635 | 0 | 0 | 0.0053732 | 0
3913 | 1 | M | 18.6 | 0 | 0 | 0 | 18.6 | S | MS | 0.0004655 | 0 | 0 | 0.060779 | 0 | 0 | 0.0053732 | 0.00014384
3914 | 2 | M | 18.2 | 0 | 0 | 0 | 18.2 | S | MS | 0.029666 | 0 | 0 | 0.069802 | 0 | 0 | 0.0053732 | 0.0091673
3915 | 3 | M | 17.1 | 0 | 0 | 0 | 17.1 | S | MS | 2.5648e-05 | 0 | 0 | 0.060643 | 0 | 0 | 0.0053732 | 7.9254e-06
3916 | 4 | M | 16.9 | 3.0612 | 2.8542 | 0.0015914 | 16.9016 | S | MS | 0 | 0 | 0 | 0.060635 | 0 | 0 | 0.0053732 | 0
3917 | 5 | M | 16.6 | 330.3287 | 308.3949 | 0.17195 | 16.7719 | S | MS | 0 | 0 | 0 | 0.060635 | 0 | 0 | 0.0053732 | 0
3918 | 6 | M | 17.9 | 2052.6576 | 1905.6873 | 1.0625 | 18.9625 | S | MS | 0.0011238 | 0 | 0 | 0.060982 | 0 | 0 | 0.0053732 | 0.00034727
3919 | 7 | M | 20.7 | 5022.8332 | 4606.9426 | 2.5686 | 23.2686 | S | MS | 0.084816 | 0 | 0 | 0.086844 | 0 | 0 | 0.0053732 | 0.026209
3920 | 8 | M | 23.6 | 8196.4378 | 7422.6941 | 4.1385 | 27.7385 | S | MS | 0.020327 | 0 | 0 | 0.066916 | 0 | 1.7385 | 0.0083596 | 0.0062812
3921 | 9 | M | 25.8 | 11458.5382 | 10276.0171 | 5.7294 | 31.5294 | S | MS | 0.076156 | 0 | 0 | 0.084168 | 0 | 5.5294 | 0.014871 | 0.023533
3922 | 10 | M | 27.2 | 14388.0836 | 12822.6601 | 7.1493 | 34.3493 | S | MS | 0.11652 | 0 | 0 | 0.096642 | 1.2 | 8.3493 | 0.019715 | 0.036007
3923 | 11 | M | 28.2 | 15946.7788 | 14147.9821 | 7.8882 | 36.0882 | S | MS | 0.07172 | 0 | 0 | 0.082797 | 2.2 | 10.0882 | 0.022702 | 0.022162
3924 | 12 | M | 28.3 | 16730.9964 | 14837.0476 | 8.2724 | 36.5724 | S | MS | 0.16251 | 0 | 0 | 0.11085 | 2.3 | 10.5724 | 0.023534 | 0.050218
3925 | 13 | M | 28.2 | 16484.9892 | 14625.4824 | 8.1545 | 36.3545 | S | MS | 0.017305 | 0 | 0 | 0.065982 | 2.2 | 10.3545 | 0.02316 | 0.0053473
3926 | 14 | M | 22.3 | 16265.4194 | 14814.5439 | 8.2599 | 30.5599 | S | MS | 0.012818 | 0 | 0 | 0.064596 | 0 | 4.5599 | 0.013206 | 0.0039609
3927 | 15 | M | 21 | 15861.6224 | 14529.2461 | 8.1008 | 29.1008 | S | MS | 0.025795 | 0 | 0 | 0.068606 | 0 | 3.1008 | 0.0107 | 0.0079711
3928 | 16 | M | 19.9 | 14071.9476 | 12951.8206 | 7.2213 | 27.1213 | S | MS | 0.040765 | 0 | 0 | 0.073231 | 0 | 1.1213 | 0.0072994 | 0.012597
3929 | 17 | M | 19.3 | 10946.487 | 10101.4182 | 5.6321 | 24.9321 | S | MS | 0.049053 | 0 | 0 | 0.075793 | 0 | 0 | 0.0053732 | 0.015158
3930 | 18 | M | 18.4 | 7045.7139 | 6527.1494 | 3.6392 | 22.0392 | S | MS | 0.025884 | 0 | 0 | 0.068633 | 0 | 0 | 0.0053732 | 0.0079986
3931 | 19 | M | 18.4 | 3565.7134 | 3303.2769 | 1.8417 | 20.2417 | S | MS | 0.021688 | 0 | 0 | 0.067337 | 0 | 0 | 0.0053732 | 0.0067019
3932 | 20 | M | 18 | 1108.7023 | 1028.8757 | 0.57365 | 18.5737 | S | MS | 0.070626 | 0 | 0 | 0.082459 | 0 | 0 | 0.0053732 | 0.021824
3933 | 21 | M | 18.3 | 83.7649 | 77.6333 | 0.043285 | 18.3433 | S | MS | 0.081029 | 0 | 0 | 0.085674 | 0 | 0 | 0.0053732 | 0.025039
3934 | 22 | M | 17.7 | 0 | 0 | 0 | 17.7 | S | MS | 0.019048 | 0 | 0 | 0.066521 | 0 | 0 | 0.0053732 | 0.0058862
3935 | 23 | M | 17.4 | 0 | 0 | 0 | 17.4 | S | MS | 0.039488 | 0 | 0 | 0.072837 | 0 | 0 | 0.0053732 | 0.012202
3936 | 24 | M | 17.2 | 0 | 0 | 0 | 17.2 | S | MS | 0.033166 | 0 | 0 | 0.070884 | 0 | 0 | 0.0053732 | 0.010249
3937 | 1 | F | 17.5 | 0 | 0 | 0 | 17.5 | S | FS | 0.0007629 | 0 | 0 | 0.06087 | 0 | 0 | 0.0053732 | 0.00023575
3938 | 2 | F | 16.9 | 0 | 0 | 0 | 16.9 | S | FS | 0.05827 | 0 | 0 | 0.078641 | 0 | 0 | 0.0053732 | 0.018006
3939 | 3 | F | 15.8 | 0 | 0 | 0 | 15.8 | S | FS | 0 | 0 | 0 | 0.060635 | 0 | 0 | 0.0053732 | 0
3940 | 4 | F | 15.5 | 2.5046 | 2.3493 | 0.0013099 | 15.5013 | S | FS | 0 | 0 | 0 | 0.060635 | 0 | 0 | 0.0053732 | 0
3941 | 5 | F | 16 | 316.6926 | 296.4242 | 0.16527 | 16.1653 | S | FS | 0 | 0 | 0 | 0.060635 | 0 | 0 | 0.0053732 | 0
3942 | 6 | F | 17.7 | 1905.9995 | 1771.0547 | 0.98745 | 18.6875 | S | FS | 0 | 0 | 0 | 0.060635 | 0 | 0 | 0.0053732 | 0
3943 | 7 | F | 18.4 | 5079.6041 | 4705.7452 | 2.6237 | 21.0237 | S | FS | 0 | 0 | 0 | 0.060635 | 0 | 0 | 0.0053732 | 0
3944 | 8 | F | 19.7 | 9366.3636 | 8628.2941 | 4.8107 | 24.5107 | S | FS | 0.0029274 | 0 | 0 | 0.061539 | 0 | 0 | 0.0053732 | 0.00090459
3945 | 9 | F | 20.3 | 13875.7541 | 12749.0428 | 7.1082 | 27.4082 | S | FS | 0.026902 | 0 | 0 | 0.068948 | 0 | 1.4082 | 0.0077923 | 0.0083131
3946 | 10 | F | 21.2 | 17499.0733 | 16015.1519 | 8.9293 | 30.1293 | S | FS | 0.10063 | 0 | 0 | 0.09173 | 0 | 4.1293 | 0.012466 | 0.031095
3947 | 11 | F | 22.2 | 20052.094 | 18271.4681 | 10.1873 | 32.3873 | S | FS | 0.13257 | 0 | 0 | 0.1016 | 0 | 6.3873 | 0.016345 | 0.040966
3948 | 12 | F | 23.4 | 21333.8919 | 19337.0396 | 10.7814 | 34.1814 | S | FS | 0.22084 | 0 | 0 | 0.12888 | 0 | 8.1814 | 0.019427 | 0.068244
3949 | 13 | F | 23.4 | 21479.9935 | 19469.4661 | 10.8552 | 34.2552 | S | FS | 0.034609 | 0 | 0 | 0.071329 | 0 | 8.2552 | 0.019554 | 0.010695
3950 | 14 | F | 23 | 19909.0536 | 18077.4207 | 10.0791 | 33.0791 | S | FS | 0.022583 | 0 | 0 | 0.067613 | 0 | 7.0791 | 0.017533 | 0.0069783
3951 | 15 | F | 23.4 | 17221.8977 | 15609.9281 | 8.7033 | 32.1033 | S | FS | 0.046484 | 0 | 0 | 0.074999 | 0 | 6.1033 | 0.015857 | 0.014364
3952 | 16 | F | 23.4 | 14496.8945 | 13139.9852 | 7.3262 | 30.7262 | S | FS | 0.038383 | 0 | 0 | 0.072496 | 0 | 4.7262 | 0.013492 | 0.011861
3953 | 17 | F | 24.2 | 10834.3366 | 9785.5728 | 5.456 | 29.656 | S | FS | 0.058679 | 0 | 0 | 0.078767 | 0 | 3.656 | 0.011653 | 0.018133
3954 | 18 | F | 23.3 | 6966.9582 | 6317.6377 | 3.5224 | 26.8224 | S | FS | 0.046779 | 0 | 0 | 0.07509 | 0 | 0.8224 | 0.0067859 | 0.014455
3955 | 19 | F | 22.2 | 3471.9301 | 3163.6227 | 1.7639 | 23.9639 | S | FS | 0.034591 | 0 | 0 | 0.071324 | 0 | 0 | 0.0053732 | 0.010689
3956 | 20 | F | 21.9 | 1053.8794 | 961.5596 | 0.53612 | 22.4361 | S | FS | 0.06427 | 0 | 0 | 0.080495 | 0 | 0 | 0.0053732 | 0.01986
3957 | 21 | F | 18.9 | 80.7037 | 74.6025 | 0.041595 | 18.9416 | S | FS | 0.014527 | 0 | 0 | 0.065124 | 0 | 0 | 0.0053732 | 0.0044891
3958 | 22 | F | 17 | 0 | 0 | 0 | 17 | S | FS | 0.019756 | 0 | 0 | 0.06674 | 0 | 0 | 0.0053732 | 0.0061048
3959 | 23 | F | 15.7 | 0 | 0 | 0 | 15.7 | S | FS | 0.010102 | 0 | 0 | 0.063756 | 0 | 0 | 0.0053732 | 0.0031216
3960 | 24 | F | 15.4 | 0 | 0 | 0 | 15.4 | S | FS | 0.066333 | 0 | 0 | 0.081132 | 0 | 0 | 0.0053732 | 0.020498
3961 | 1 | A | 15.5 | 0 | 0 | 0 | 15.5 | S | AS | 0.00016809 | 0 | 0 | 0.060687 | 0 | 0 | 0.0053732 | 5.1942e-05
3962 | 2 | A | 15.2 | 0 | 0 | 0 | 15.2 | S | AS | 0.0010627 | 0 | 0 | 0.060963 | 0 | 0 | 0.0053732 | 0.0003284
3963 | 3 | A | 14.1 | 0 | 0 | 0 | 14.1 | S | AS | 5.1295e-05 | 0.9 | 0.9 | 0.074093 | 0 | 0 | 0.0053732 | 0.013459
3964 | 4 | A | 13.6 | 2.5046 | 2.3683 | 0.0013205 | 13.6013 | S | AS | 0 | 1.4 | 1.3987 | 0.081526 | 0 | 0 | 0.0053732 | 0.020891
3965 | 5 | A | 12.9 | 262.7046 | 249.149 | 0.13891 | 13.0389 | S | AS | 0 | 2.1 | 1.9611 | 0.089927 | 0 | 0 | 0.0053732 | 0.029292
3966 | 6 | A | 13.7 | 1498.3065 | 1416.1993 | 0.7896 | 14.4896 | S | AS | 0.0022476 | 1.3 | 0.5104 | 0.068953 | 0 | 0 | 0.0053732 | 0.0083181
3967 | 7 | A | 13.1 | 3623.8758 | 3433.9847 | 1.9146 | 15.0146 | S | AS | 0.16963 | 1.9 | 0 | 0.11305 | 0 | 0 | 0.0053732 | 0.052418
3968 | 8 | A | 13.9 | 6460.4727 | 6101.2704 | 3.4018 | 17.3018 | S | AS | 0.037726 | 1.1 | 0 | 0.072293 | 0 | 0 | 0.0053732 | 0.011658
3969 | 9 | A | 14 | 9376.382 | 8851.3046 | 4.9351 | 18.9351 | S | AS | 0.12541 | 1 | 0 | 0.099388 | 0 | 0 | 0.0053732 | 0.038753
3970 | 10 | A | 14.2 | 12474.2921 | 11765.7523 | 6.56 | 20.76 | S | AS | 0.13242 | 0.8 | 0 | 0.10155 | 0 | 0 | 0.0053732 | 0.040919
3971 | 11 | A | 14 | 15087.7015 | 14242.7902 | 7.9411 | 21.9411 | S | AS | 0.010871 | 1 | 0 | 0.063994 | 0 | 0 | 0.0053732 | 0.0033593
3972 | 12 | A | 15 | 16717.082 | 15714.057 | 8.7614 | 23.7614 | S | AS | 0.10418 | 0 | 0 | 0.092827 | 0 | 0 | 0.0053732 | 0.032192
3973 | 13 | A | 16.4 | 17019.8601 | 15903.3573 | 8.8669 | 25.2669 | S | AS | 0 | 0 | 0 | 0.060635 | 0 | 0 | 0.0053732 | 0
3974 | 14 | A | 17.1 | 16469.9616 | 15343.4162 | 8.5547 | 25.6547 | S | AS | 0.0030535 | 0 | 0 | 0.061578 | 0 | 0 | 0.0053732 | 0.00094357
3975 | 15 | A | 17.7 | 15207.3656 | 14130.6841 | 7.8786 | 25.5786 | S | AS | 0.005107 | 0 | 0 | 0.062213 | 0 | 0 | 0.0053732 | 0.0015781
3976 | 16 | A | 18 | 13008.6064 | 12071.9868 | 6.7307 | 24.7307 | S | AS | 0.043146 | 0 | 0 | 0.073967 | 0 | 0 | 0.0053732 | 0.013333
3977 | 17 | A | 17.2 | 9961.6232 | 9276.2635 | 5.172 | 22.372 | S | AS | 0.039427 | 0 | 0 | 0.072818 | 0 | 0 | 0.0053732 | 0.012183
3978 | 18 | A | 17.5 | 6389.5091 | 5942.2435 | 3.3131 | 20.8131 | S | AS | 0.0049897 | 0 | 0 | 0.062177 | 0 | 0 | 0.0053732 | 0.0015419
3979 | 19 | A | 17.5 | 3323.8805 | 3091.2089 | 1.7235 | 19.2235 | S | AS | 0.0087851 | 0 | 0 | 0.063349 | 0 | 0 | 0.0053732 | 0.0027147
3980 | 20 | A | 16.2 | 1158.7942 | 1083.7044 | 0.60422 | 16.8042 | S | AS | 0.076981 | 0 | 0 | 0.084423 | 0 | 0 | 0.0053732 | 0.023788
3981 | 21 | A | 14.2 | 112.4286 | 106.0427 | 0.059124 | 14.2591 | S | AS | 0.14753 | 0.8 | 0.74088 | 0.11729 | 0 | 0 | 0.0053732 | 0.056655
3982 | 22 | A | 13.2 | 0 | 0 | 0 | 13.2 | S | AS | 0.018341 | 1.8 | 1.8 | 0.093188 | 0 | 0 | 0.0053732 | 0.032553
3983 | 23 | A | 11.5 | 0 | 0 | 0 | 11.5 | S | AS | 0.068874 | 3.5 | 3.5 | 0.1342 | 0 | 0 | 0.0053732 | 0.073561
3984 | 24 | A | 10.8 | 0 | 0 | 0 | 10.8 | S | AS | 0 | 4.2 | 4.2 | 0.12337 | 0 | 0 | 0.0053732 | 0.062733
3985 | 1 | A | 10 | 0 | 0 | 0 | 10 | S | AS | 0.00016809 | 5 | 5 | 0.13537 | 0 | 0 | 0.0053732 | 0.074734
3986 | 2 | A | 8.7 | 0 | 0 | 0 | 8.7 | S | AS | 0.0010627 | 6.3 | 6.3 | 0.15506 | 0 | 0 | 0.0053732 | 0.094428
3987 | 3 | A | 9.3 | 0 | 0 | 0 | 9.3 | S | AS | 5.1295e-05 | 5.7 | 5.7 | 0.14579 | 0 | 0 | 0.0053732 | 0.085154
3988 | 4 | A | 8.4 | 2.5046 | 2.4204 | 0.0013495 | 8.4013 | S | AS | 0 | 6.6 | 6.5987 | 0.1592 | 0 | 0 | 0.0053732 | 0.098561
3989 | 5 | A | 8.1 | 299.9952 | 290.2754 | 0.16184 | 8.2618 | S | AS | 0 | 6.9 | 6.7382 | 0.16128 | 0 | 0 | 0.0053732 | 0.10064
3990 | 6 | A | 9.6 | 1891.8067 | 1819.1614 | 1.0143 | 10.6143 | S | AS | 0.0022476 | 5.4 | 4.3857 | 0.12684 | 0 | 0 | 0.0053732 | 0.066202
3991 | 7 | A | 11.9 | 4924.0407 | 4689.6563 | 2.6147 | 14.5147 | S | AS | 0.16963 | 3.1 | 0.48528 | 0.1203 | 0 | 0 | 0.0053732 | 0.059667
3992 | 8 | A | 13.5 | 8719.064 | 8248.2346 | 4.5988 | 18.0988 | S | AS | 0.037726 | 1.5 | 0 | 0.072293 | 0 | 0 | 0.0053732 | 0.011658
3993 | 9 | A | 14.4 | 12657.1278 | 11928.0772 | 6.6505 | 21.0505 | S | AS | 0.12541 | 0.6 | 0 | 0.099388 | 0 | 0 | 0.0053732 | 0.038753
3994 | 10 | A | 14.9 | 15531.0154 | 14605.3669 | 8.1432 | 23.0432 | S | AS | 0.13242 | 0.1 | 0 | 0.10155 | 0 | 0 | 0.0053732 | 0.040919
3995 | 11 | A | 15.1 | 16390.0927 | 15400.1311 | 8.5864 | 23.6864 | S | AS | 0.010871 | 0 | 0 | 0.063994 | 0 | 0 | 0.0053732 | 0.0033593
3996 | 12 | A | 15.4 | 16147.4249 | 15152.7436 | 8.4484 | 23.8484 | S | AS | 0.10418 | 0 | 0 | 0.092827 | 0 | 0 | 0.0053732 | 0.032192
3997 | 13 | A | 16.7 | 15585.2817 | 14544.1849 | 8.1091 | 24.8091 | S | AS | 0 | 0 | 0 | 0.060635 | 0 | 0 | 0.0053732 | 0
3998 | 14 | A | 15.9 | 14945.4959 | 13994.9624 | 7.8029 | 23.7029 | S | AS | 0.0030535 | 0 | 0 | 0.061578 | 0 | 0 | 0.0053732 | 0.00094357
3999 | 15 | A | 15.9 | 14016.0116 | 13124.5933 | 7.3176 | 23.2176 | S | AS | 0.005107 | 0 | 0 | 0.062213 | 0 | 0 | 0.0053732 | 0.0015781
4000 | 16 | A | 16.6 | 11968.9197 | 11174.1835 | 6.2302 | 22.8302 | S | AS | 0.043146 | 0 | 0 | 0.073967 | 0 | 0 | 0.0053732 | 0.013333
4001 | 17 | A | 15.5 | 9251.7086 | 8678.1027 | 4.8385 | 20.3385 | S | AS | 0.039427 | 0 | 0 | 0.072818 | 0 | 0 | 0.0053732 | 0.012183
4002 | 18 | A | 15.1 | 6343.0349 | 5959.9156 | 3.323 | 18.423 | S | AS | 0.0049897 | 0 | 0 | 0.062177 | 0 | 0 | 0.0053732 | 0.0015419
4003 | 19 | A | 13.9 | 3547.3464 | 3350.1139 | 1.8679 | 15.7679 | S | AS | 0.0087851 | 1.1 | 0 | 0.063349 | 0 | 0 | 0.0053732 | 0.0027147
4004 | 20 | A | 12.9 | 1187.7363 | 1126.4491 | 0.62805 | 13.5281 | S | AS | 0.076981 | 2.1 | 1.4719 | 0.10641 | 0 | 0 | 0.0053732 | 0.045774
4005 | 21 | A | 12 | 116.3247 | 110.7411 | 0.061744 | 12.0617 | S | AS | 0.14753 | 3 | 2.9383 | 0.15011 | 0 | 0 | 0.0053732 | 0.089476
4006 | 22 | A | 11.3 | 0 | 0 | 0 | 11.3 | S | AS | 0.018341 | 3.7 | 3.7 | 0.12157 | 0 | 0 | 0.0053732 | 0.060933
4007 | 23 | A | 9.7 | 0 | 0 | 0 | 9.7 | S | AS | 0.068874 | 5.3 | 5.3 | 0.16108 | 0 | 0 | 0.0053732 | 0.10045
4008 | 24 | A | 8.7 | 0 | 0 | 0 | 8.7 | S | AS | 0 | 6.3 | 6.3 | 0.15473 | 0 | 0 | 0.0053732 | 0.0941
4009 | 1 | A | 8.6 | 0 | 0 | 0 | 8.6 | S | AS | 0.00016809 | 6.4 | 6.4 | 0.15628 | 0 | 0 | 0.0053732 | 0.095646
4010 | 2 | A | 8.5 | 0 | 0 | 0 | 8.5 | S | AS | 0.0010627 | 6.5 | 6.5 | 0.15805 | 0 | 0 | 0.0053732 | 0.097416
4011 | 3 | A | 8.6 | 0 | 0 | 0 | 8.6 | S | AS | 5.1295e-05 | 6.4 | 6.4 | 0.15624 | 0 | 0 | 0.0053732 | 0.095609
4012 | 4 | A | 8 | 2.7829 | 2.6938 | 0.001502 | 8.0015 | S | AS | 0 | 7 | 6.9985 | 0.16517 | 0 | 0 | 0.0053732 | 0.10453
4013 | 5 | A | 8.7 | 350.6438 | 338.4414 | 0.1887 | 8.8887 | S | AS | 0 | 6.3 | 6.1113 | 0.15192 | 0 | 0 | 0.0053732 | 0.091281
4014 | 6 | A | 9.6 | 2134.4745 | 2052.5107 | 1.1444 | 10.7444 | S | AS | 0.0022476 | 5.4 | 4.2556 | 0.12489 | 0 | 0 | 0.0053732 | 0.064259
4015 | 7 | A | 11.6 | 6013.8193 | 5734.7781 | 3.1974 | 14.7974 | S | AS | 0.16963 | 3.4 | 0.20257 | 0.11608 | 0 | 0 | 0.0053732 | 0.055444
4016 | 8 | A | 13 | 11255.6657 | 10670.3711 | 5.9493 | 18.9493 | S | AS | 0.037726 | 2 | 0 | 0.072293 | 0 | 0 | 0.0053732 | 0.011658
4017 | 9 | A | 13.3 | 16331.9304 | 15463.0717 | 8.6214 | 21.9214 | S | AS | 0.12541 | 1.7 | 0 | 0.099388 | 0 | 0 | 0.0053732 | 0.038753
4018 | 10 | A | 14.4 | 20593.6439 | 19407.45 | 10.8206 | 25.2206 | S | AS | 0.13242 | 0.6 | 0 | 0.10155 | 0 | 0 | 0.0053732 | 0.040919
4019 | 11 | A | 14.4 | 23251.5795 | 21912.2885 | 12.2172 | 26.6172 | S | AS | 0.010871 | 0.6 | 0 | 0.063994 | 0 | 0.61722 | 0.0064335 | 0.0033593
4020 | 12 | A | 16.3 | 24494.4169 | 22897.3809 | 12.7665 | 29.0665 | S | AS | 0.10418 | 0 | 0 | 0.092827 | 0 | 3.0665 | 0.010641 | 0.032192
4021 | 13 | A | 17.1 | 24865.9324 | 23165.1026 | 12.9157 | 30.0157 | S | AS | 0 | 0 | 0 | 0.060635 | 0 | 4.0157 | 0.012271 | 0
4022 | 14 | A | 17.2 | 23850.1785 | 22209.2862 | 12.3828 | 29.5828 | S | AS | 0.0030535 | 0 | 0 | 0.061578 | 0 | 3.5828 | 0.011528 | 0.00094357
4023 | 15 | A | 18.4 | 21087.0498 | 19535.0429 | 10.8918 | 29.2918 | S | AS | 0.005107 | 0 | 0 | 0.062213 | 0 | 3.2918 | 0.011028 | 0.0015781
4024 | 16 | A | 18.4 | 16898.5262 | 15654.7947 | 8.7283 | 27.1283 | S | AS | 0.043146 | 0 | 0 | 0.073967 | 0 | 1.1283 | 0.0073115 | 0.013333
4025 | 17 | A | 18.8 | 11920.2192 | 11023.8187 | 6.1463 | 24.9463 | S | AS | 0.039427 | 0 | 0 | 0.072818 | 0 | 0 | 0.0053732 | 0.012183
4026 | 18 | A | 18.1 | 7121.4085 | 6605.8185 | 3.6831 | 21.7831 | S | AS | 0.0049897 | 0 | 0 | 0.062177 | 0 | 0 | 0.0053732 | 0.0015419
4027 | 19 | A | 17 | 3406.8106 | 3175.1474 | 1.7703 | 18.7703 | S | AS | 0.0087851 | 0 | 0 | 0.063349 | 0 | 0 | 0.0053732 | 0.0027147
4028 | 20 | A | 16.4 | 1037.7387 | 969.663 | 0.54064 | 16.9406 | S | AS | 0.076981 | 0 | 0 | 0.084423 | 0 | 0 | 0.0053732 | 0.023788
4029 | 21 | A | 15.9 | 68.459 | 64.105 | 0.035742 | 15.9357 | S | AS | 0.14753 | 0 | 0 | 0.10622 | 0 | 0 | 0.0053732 | 0.045589
4030 | 22 | A | 14.6 | 0 | 0 | 0 | 14.6 | S | AS | 0.018341 | 0.4 | 0.4 | 0.072277 | 0 | 0 | 0.0053732 | 0.011642
4031 | 23 | A | 14.2 | 0 | 0 | 0 | 14.2 | S | AS | 0.068874 | 0.8 | 0.8 | 0.093867 | 0 | 0 | 0.0053732 | 0.033232
4032 | 24 | A | 13.9 | 0 | 0 | 0 | 13.9 | S | AS | 0 | 1.1 | 1.1 | 0.077065 | 0 | 0 | 0.0053732 | 0.01643
4033 | 1 | A | 14 | 0 | 0 | 0 | 14 | S | AS | 0.00016809 | 1 | 1 | 0.075623 | 0 | 0 | 0.0053732 | 0.014988
4034 | 2 | A | 14 | 0 | 0 | 0 | 14 | S | AS | 0.0010627 | 1 | 1 | 0.0759 | 0 | 0 | 0.0053732 | 0.015265
4035 | 3 | A | 14.2 | 0 | 0 | 0 | 14.2 | S | AS | 5.1295e-05 | 0.8 | 0.8 | 0.0726 | 0 | 0 | 0.0053732 | 0.011965
4036 | 4 | A | 12.7 | 0.55658 | 0.5283 | 0.00029456 | 12.7003 | S | AS | 0 | 2.3 | 2.2997 | 0.094984 | 0 | 0 | 0.0053732 | 0.03435
4037 | 5 | A | 12.5 | 138.0312 | 131.1296 | 0.073111 | 12.5731 | S | AS | 0 | 2.5 | 2.4269 | 0.096884 | 0 | 0 | 0.0053732 | 0.036249
4038 | 6 | A | 12.6 | 972.0625 | 923.0706 | 0.51466 | 13.1147 | S | AS | 0.0022476 | 2.4 | 1.8853 | 0.08949 | 0 | 0 | 0.0053732 | 0.028855
4039 | 7 | A | 13.1 | 2597.8252 | 2461.6992 | 1.3725 | 14.4725 | S | AS | 0.16963 | 1.9 | 0.52748 | 0.12093 | 0 | 0 | 0.0053732 | 0.060297
4040 | 8 | A | 12.6 | 4717.2722 | 4479.5216 | 2.4976 | 15.0976 | S | AS | 0.037726 | 2.4 | 0 | 0.072293 | 0 | 0 | 0.0053732 | 0.011658
4041 | 9 | A | 13.2 | 6975.8635 | 6607.5379 | 3.684 | 16.884 | S | AS | 0.12541 | 1.8 | 0 | 0.099388 | 0 | 0 | 0.0053732 | 0.038753
4042 | 10 | A | 13.7 | 8876.0189 | 8389.613 | 4.6776 | 18.3776 | S | AS | 0.13242 | 1.3 | 0 | 0.10155 | 0 | 0 | 0.0053732 | 0.040919
4043 | 11 | A | 14.8 | 9986.3909 | 9395.1965 | 5.2383 | 20.0383 | S | AS | 0.010871 | 0.2 | 0 | 0.063994 | 0 | 0 | 0.0053732 | 0.0033593
4044 | 12 | A | 15.7 | 10539.0723 | 9877.2185 | 5.5071 | 21.2071 | S | AS | 0.10418 | 0 | 0 | 0.092827 | 0 | 0 | 0.0053732 | 0.032192
4045 | 13 | A | 15.5 | 10846.8596 | 10174.3543 | 5.6727 | 21.1727 | S | AS | 0 | 0 | 0 | 0.060635 | 0 | 0 | 0.0053732 | 0
4046 | 14 | A | 16.1 | 10722.7428 | 10032.1982 | 5.5935 | 21.6935 | S | AS | 0.0030535 | 0 | 0 | 0.061578 | 0 | 0 | 0.0053732 | 0.00094357
4047 | 15 | A | 16.3 | 9902.9043 | 9257.2349 | 5.1614 | 21.4614 | S | AS | 0.005107 | 0 | 0 | 0.062213 | 0 | 0 | 0.0053732 | 0.0015781
4048 | 16 | A | 17.4 | 8137.4406 | 7571.0747 | 4.2213 | 21.6213 | S | AS | 0.043146 | 0 | 0 | 0.073967 | 0 | 0 | 0.0053732 | 0.013333
4049 | 17 | A | 14.7 | 6169.661 | 5806.8849 | 3.2376 | 17.9376 | S | AS | 0.039427 | 0.3 | 0 | 0.072818 | 0 | 0 | 0.0053732 | 0.012183
4050 | 18 | A | 15.4 | 4114.2205 | 3860.7845 | 2.1526 | 17.5526 | S | AS | 0.0049897 | 0 | 0 | 0.062177 | 0 | 0 | 0.0053732 | 0.0015419
4051 | 19 | A | 15.3 | 2134.4745 | 2003.8447 | 1.1172 | 16.4172 | S | AS | 0.0087851 | 0 | 0 | 0.063349 | 0 | 0 | 0.0053732 | 0.0027147
4052 | 20 | A | 15.3 | 731.8993 | 687.1071 | 0.3831 | 15.6831 | S | AS | 0.076981 | 0 | 0 | 0.084423 | 0 | 0 | 0.0053732 | 0.023788
4053 | 21 | A | 14 | 72.9116 | 68.8286 | 0.038375 | 14.0384 | S | AS | 0.14753 | 1 | 0.96162 | 0.12059 | 0 | 0 | 0.0053732 | 0.059952
4054 | 22 | A | 12.7 | 0 | 0 | 0 | 12.7 | S | AS | 0.018341 | 2.3 | 2.3 | 0.10066 | 0 | 0 | 0.0053732 | 0.040022
4055 | 23 | A | 12.2 | 0 | 0 | 0 | 12.2 | S | AS | 0.068874 | 2.8 | 2.8 | 0.12374 | 0 | 0 | 0.0053732 | 0.063105
4056 | 24 | A | 12.1 | 0 | 0 | 0 | 12.1 | S | AS | 0 | 2.9 | 2.9 | 0.10395 | 0 | 0 | 0.0053732 | 0.043316
4057 | 1 | A | 11.9 | 0 | 0 | 0 | 11.9 | Ü | AÜ | 0.01519 | 3.1 | 3.1 | 0.11163 | 0 | 0 | 0.0053732 | 0.050997
4058 | 2 | A | 11.5 | 0 | 0 | 0 | 11.5 | Ü | AÜ | 3.0009e-05 | 3.5 | 3.5 | 0.11292 | 0 | 0 | 0.0053732 | 0.052287
4059 | 3 | A | 10.9 | 0 | 0 | 0 | 10.9 | Ü | AÜ | 0.0033488 | 4.1 | 4.1 | 0.12291 | 0 | 0 | 0.0053732 | 0.062274
4060 | 4 | A | 10.3 | 1.948 | 1.8678 | 0.0010414 | 10.301 | Ü | AÜ | 0.010119 | 4.7 | 4.699 | 0.13395 | 0 | 0 | 0.0053732 | 0.073313
4061 | 5 | A | 10.1 | 223.1876 | 214.1708 | 0.11941 | 10.2194 | Ü | AÜ | 6.0017e-05 | 4.9 | 4.7806 | 0.13206 | 0 | 0 | 0.0053732 | 0.071424
4062 | 6 | A | 9.8 | 1344.1345 | 1291.4445 | 0.72005 | 10.52 | Ü | AÜ | 0.066385 | 5.2 | 4.48 | 0.14806 | 0 | 0 | 0.0053732 | 0.087429
4063 | 7 | A | 9.6 | 3218.4091 | 3094.8222 | 1.7255 | 11.3255 | Ü | AÜ | 0.063382 | 5.4 | 3.6745 | 0.1351 | 0 | 0 | 0.0053732 | 0.07447
4064 | 8 | A | 9.6 | 5592.7685 | 5378.0062 | 2.9985 | 12.5985 | Ü | AÜ | 0.043498 | 5.4 | 2.4015 | 0.10995 | 0 | 0 | 0.0053732 | 0.049311
4065 | 9 | A | 10.5 | 8230.1107 | 7884.4461 | 4.396 | 14.896 | Ü | AÜ | 0.072694 | 4.5 | 0.10402 | 0.084652 | 0 | 0 | 0.0053732 | 0.024017
4066 | 10 | A | 11.6 | 11030.5302 | 10518.7136 | 5.8647 | 17.4647 | Ü | AÜ | 0.042773 | 3.4 | 0 | 0.073852 | 0 | 0 | 0.0053732 | 0.013217
4067 | 11 | A | 13 | 13169.7356 | 12484.9093 | 6.961 | 19.961 | Ü | AÜ | 0.10705 | 2 | 0 | 0.093714 | 0 | 0 | 0.0053732 | 0.03308
4068 | 12 | A | 14.2 | 14031.0392 | 13234.0762 | 7.3787 | 21.5787 | Ü | AÜ | 0.089352 | 0.8 | 0 | 0.088246 | 0 | 0 | 0.0053732 | 0.027611
4069 | 13 | A | 13.9 | 13994.8617 | 13216.7473 | 7.369 | 21.269 | Ü | AÜ | 0.022116 | 1.1 | 0 | 0.067469 | 0 | 0 | 0.0053732 | 0.0068342
4070 | 14 | A | 14.6 | 12661.8587 | 11922.4061 | 6.6473 | 21.2473 | Ü | AÜ | 0.012843 | 0.4 | 0 | 0.064603 | 0 | 0 | 0.0053732 | 0.0039687
4071 | 15 | A | 13.9 | 10736.1007 | 10139.1735 | 5.6531 | 19.5531 | Ü | AÜ | 0.0085407 | 1.1 | 0 | 0.063274 | 0 | 0 | 0.0053732 | 0.0026392
4072 | 16 | A | 13.8 | 8912.753 | 8420.769 | 4.695 | 18.495 | Ü | AÜ | 0.1088 | 1.2 | 0 | 0.094255 | 0 | 0 | 0.0053732 | 0.03362
4073 | 17 | A | 14.8 | 6678.0945 | 6282.7513 | 3.503 | 18.303 | Ü | AÜ | 0.0077026 | 0.2 | 0 | 0.063015 | 0 | 0 | 0.0053732 | 0.0023802
4074 | 18 | A | 14.6 | 4104.2021 | 3864.5167 | 2.1547 | 16.7547 | Ü | AÜ | 0.066221 | 0.4 | 0 | 0.081098 | 0 | 0 | 0.0053732 | 0.020463
4075 | 19 | A | 13.5 | 1965.5533 | 1859.4134 | 1.0367 | 14.5367 | Ü | AÜ | 0.052627 | 1.5 | 0.46328 | 0.083817 | 0 | 0 | 0.0053732 | 0.023182
4076 | 20 | A | 10.8 | 556.2992 | 532.267 | 0.29677 | 11.0968 | Ü | AÜ | 0.085453 | 4.2 | 3.9032 | 0.14534 | 0 | 0 | 0.0053732 | 0.084707
4077 | 21 | A | 10.3 | 58.1623 | 55.7661 | 0.031092 | 10.3311 | Ü | AÜ | 0.018714 | 4.7 | 4.6689 | 0.13615 | 0 | 0 | 0.0053732 | 0.07552
4078 | 22 | A | 11 | 0 | 0 | 0 | 11 | Ü | AÜ | 0.044693 | 4 | 4 | 0.13419 | 0 | 0 | 0.0053732 | 0.073557
4079 | 23 | A | 10.9 | 0 | 0 | 0 | 10.9 | Ü | AÜ | 0.026417 | 4.1 | 4.1 | 0.13004 | 0 | 0 | 0.0053732 | 0.069403
4080 | 24 | A | 10.2 | 0 | 0 | 0 | 10.2 | Ü | AÜ | 0.031993 | 4.8 | 4.8 | 0.14222 | 0 | 0 | 0.0053732 | 0.081581
4081 | 1 | M | 10 | 0 | 0 | 0 | 10 | Ü | MÜ | 0.0078046 | 5 | 5 | 0.13773 | 0 | 0 | 0.0053732 | 0.077094
4082 | 2 | M | 10 | 0 | 0 | 0 | 10 | Ü | MÜ | 0.0013765 | 5 | 5 | 0.13574 | 0 | 0 | 0.0053732 | 0.075108
4083 | 3 | M | 9.9 | 0 | 0 | 0 | 9.9 | Ü | MÜ | 0.0016744 | 5.1 | 5.1 | 0.13733 | 0 | 0 | 0.0053732 | 0.076694
4084 | 4 | M | 9.9 | 1.6697 | 1.6036 | 0.00089409 | 9.9009 | Ü | MÜ | 0.0050596 | 5.1 | 5.0991 | 0.13836 | 0 | 0 | 0.0053732 | 0.077726
4085 | 5 | M | 9.8 | 180.6094 | 173.5295 | 0.096752 | 9.8968 | Ü | MÜ | 3.0009e-05 | 5.2 | 5.1032 | 0.13687 | 0 | 0 | 0.0053732 | 0.076234
4086 | 6 | M | 10 | 1108.9806 | 1064.6213 | 0.59358 | 10.5936 | Ü | MÜ | 0.033983 | 5 | 4.4064 | 0.13695 | 0 | 0 | 0.0053732 | 0.076318
4087 | 7 | M | 10.1 | 2719.1591 | 2609.3051 | 1.4548 | 11.5548 | Ü | MÜ | 0.042704 | 4.9 | 3.4452 | 0.12529 | 0 | 0 | 0.0053732 | 0.064655
4088 | 8 | M | 10.4 | 4932.6676 | 4727.4687 | 2.6358 | 13.0358 | Ü | MÜ | 0.039871 | 4.6 | 1.9642 | 0.10229 | 0 | 0 | 0.0053732 | 0.041659
4089 | 9 | M | 11.1 | 7627.3374 | 7288.6836 | 4.0638 | 15.1638 | Ü | MÜ | 0.085354 | 3.9 | 0 | 0.08701 | 0 | 0 | 0.0053732 | 0.026375
4090 | 10 | M | 12.9 | 9922.1062 | 9410.1255 | 5.2466 | 18.1466 | Ü | MÜ | 0.077992 | 2.1 | 0 | 0.084735 | 0 | 0 | 0.0053732 | 0.0241
4091 | 11 | M | 13.1 | 11445.7369 | 10845.9803 | 6.0472 | 19.1472 | Ü | MÜ | 0.081029 | 1.9 | 0 | 0.085674 | 0 | 0 | 0.0053732 | 0.025039
4092 | 12 | M | 13.3 | 13060.0898 | 12365.293 | 6.8943 | 20.1943 | Ü | MÜ | 0.097359 | 1.7 | 0 | 0.09072 | 0 | 0 | 0.0053732 | 0.030085
4093 | 13 | M | 12.5 | 13532.6241 | 12855.9929 | 7.1679 | 19.6679 | Ü | MÜ | 0.047211 | 2.5 | 0 | 0.075224 | 0 | 0 | 0.0053732 | 0.014589
4094 | 14 | M | 13 | 13531.2326 | 12827.6085 | 7.152 | 20.152 | Ü | MÜ | 0.049824 | 2 | 0 | 0.076031 | 0 | 0 | 0.0053732 | 0.015396
4095 | 15 | M | 10.6 | 12950.7224 | 12401.6117 | 6.9145 | 17.5145 | Ü | MÜ | 0.027704 | 4.4 | 0 | 0.069196 | 0 | 0 | 0.0053732 | 0.0085609
4096 | 16 | M | 14.6 | 11074.2215 | 10427.487 | 5.8139 | 20.4139 | Ü | MÜ | 0.10128 | 0.4 | 0 | 0.091932 | 0 | 0 | 0.0053732 | 0.031298
4097 | 17 | M | 14.2 | 8343.096 | 7869.2081 | 4.3875 | 18.5875 | Ü | MÜ | 0.0093504 | 0.8 | 0 | 0.063524 | 0 | 0 | 0.0053732 | 0.0028894
4098 | 18 | M | 12.4 | 5543.2331 | 5268.2887 | 2.9373 | 15.3373 | Ü | MÜ | 0.050965 | 2.6 | 0 | 0.076384 | 0 | 0 | 0.0053732 | 0.015749
4099 | 19 | M | 12.7 | 2853.8509 | 2708.8752 | 1.5103 | 14.2103 | Ü | MÜ | 0.08223 | 2.3 | 0.78966 | 0.09784 | 0 | 0 | 0.0053732 | 0.037205
4100 | 20 | M | 11.6 | 845.9977 | 806.7434 | 0.4498 | 12.0498 | Ü | MÜ | 0.053926 | 3.4 | 2.9502 | 0.12136 | 0 | 0 | 0.0053732 | 0.060729
4101 | 21 | M | 11.1 | 64.2847 | 61.4305 | 0.034251 | 11.1343 | Ü | MÜ | 0.02635 | 3.9 | 3.8657 | 0.12652 | 0 | 0 | 0.0053732 | 0.065883
4102 | 22 | M | 11.4 | 0 | 0 | 0 | 11.4 | Ü | MÜ | 0.04019 | 3.6 | 3.6 | 0.12683 | 0 | 0 | 0.0053732 | 0.066191
4103 | 23 | M | 11.2 | 0 | 0 | 0 | 11.2 | Ü | MÜ | 0.020637 | 3.8 | 3.8 | 0.12377 | 0 | 0 | 0.0053732 | 0.063136
4104 | 24 | M | 10.9 | 0 | 0 | 0 | 10.9 | Ü | MÜ | 0.016093 | 4.1 | 4.1 | 0.12685 | 0 | 0 | 0.0053732 | 0.066213
4105 | 1 | F | 11.1 | 0 | 0 | 0 | 11.1 | S | FS | 0.0007629 | 3.9 | 3.9 | 0.11912 | 0 | 0 | 0.0053732 | 0.058488
4106 | 2 | F | 11.1 | 0 | 0 | 0 | 11.1 | S | FS | 0.05827 | 3.9 | 3.9 | 0.13689 | 0 | 0 | 0.0053732 | 0.076259
4107 | 3 | F | 10.8 | 0 | 0 | 0 | 10.8 | S | FS | 0 | 4.2 | 4.2 | 0.12337 | 0 | 0 | 0.0053732 | 0.062733
4108 | 4 | F | 10.7 | 1.948 | 1.8646 | 0.0010396 | 10.701 | S | FS | 0 | 4.3 | 4.299 | 0.12485 | 0 | 0 | 0.0053732 | 0.064211
4109 | 5 | F | 10.5 | 232.0928 | 222.3449 | 0.12397 | 10.624 | S | FS | 0 | 4.5 | 4.376 | 0.126 | 0 | 0 | 0.0053732 | 0.065363
4110 | 6 | F | 10.6 | 1320.2017 | 1264.2252 | 0.70487 | 11.3049 | S | FS | 0 | 4.4 | 3.6951 | 0.11583 | 0 | 0 | 0.0053732 | 0.055192
4111 | 7 | F | 11 | 3239.8373 | 3097.2845 | 1.7269 | 12.7269 | S | FS | 0 | 4 | 2.2731 | 0.094587 | 0 | 0 | 0.0053732 | 0.033952
4112 | 8 | F | 12.1 | 5860.4822 | 5576.8349 | 3.1094 | 15.2094 | S | FS | 0.0029274 | 2.9 | 0 | 0.061539 | 0 | 0 | 0.0053732 | 0.00090459
4113 | 9 | F | 13.4 | 8860.9913 | 8386.0421 | 4.6756 | 18.0756 | S | FS | 0.026902 | 1.6 | 0 | 0.068948 | 0 | 0 | 0.0053732 | 0.0083131
4114 | 10 | F | 13.8 | 11333.3083 | 10707.7097 | 5.9701 | 19.7701 | S | FS | 0.10063 | 1.2 | 0 | 0.09173 | 0 | 0 | 0.0053732 | 0.031095
4115 | 11 | F | 14.5 | 12145.9114 | 11441.4485 | 6.3792 | 20.8792 | S | FS | 0.13257 | 0.5 | 0 | 0.1016 | 0 | 0 | 0.0053732 | 0.040966
4116 | 12 | F | 15.3 | 12012.8894 | 11277.7005 | 6.2879 | 21.5879 | S | FS | 0.22084 | 0 | 0 | 0.12888 | 0 | 0 | 0.0053732 | 0.068244
4117 | 13 | F | 15.5 | 11826.9925 | 11093.719 | 6.1853 | 21.6853 | S | FS | 0.034609 | 0 | 0 | 0.071329 | 0 | 0 | 0.0053732 | 0.010695
4118 | 14 | F | 16.6 | 11973.3724 | 11178.3404 | 6.2325 | 22.8325 | S | FS | 0.022583 | 0 | 0 | 0.067613 | 0 | 0 | 0.0053732 | 0.0069783
4119 | 15 | F | 16.2 | 11664.4719 | 10908.6141 | 6.0821 | 22.2821 | S | FS | 0.046484 | 0 | 0 | 0.074999 | 0 | 0 | 0.0053732 | 0.014364
4120 | 16 | F | 15.7 | 10445.8456 | 9789.8465 | 5.4583 | 21.1583 | S | FS | 0.038383 | 0 | 0 | 0.072496 | 0 | 0 | 0.0053732 | 0.011861
4121 | 17 | F | 16 | 8830.1012 | 8264.9747 | 4.6081 | 20.6081 | S | FS | 0.058679 | 0 | 0 | 0.078767 | 0 | 0 | 0.0053732 | 0.018133
4122 | 18 | F | 16.2 | 5950.0912 | 5564.5253 | 3.1025 | 19.3025 | S | FS | 0.046779 | 0 | 0 | 0.07509 | 0 | 0 | 0.0053732 | 0.014455
4123 | 19 | F | 15.7 | 3126.0172 | 2929.7034 | 1.6335 | 17.3335 | S | FS | 0.034591 | 0 | 0 | 0.071324 | 0 | 0 | 0.0053732 | 0.010689
4124 | 20 | F | 14.6 | 906.1081 | 853.1914 | 0.4757 | 15.0757 | S | FS | 0.06427 | 0.4 | 0 | 0.080495 | 0 | 0 | 0.0053732 | 0.01986
4125 | 21 | F | 13.5 | 86.5478 | 81.8742 | 0.045649 | 13.5456 | S | FS | 0.014527 | 1.5 | 1.4544 | 0.086847 | 0 | 0 | 0.0053732 | 0.026212
4126 | 22 | F | 13.3 | 0 | 0 | 0 | 13.3 | S | FS | 0.019756 | 1.7 | 1.7 | 0.092132 | 0 | 0 | 0.0053732 | 0.031497
4127 | 23 | F | 12.8 | 0 | 0 | 0 | 12.8 | S | FS | 0.010102 | 2.2 | 2.2 | 0.096617 | 0 | 0 | 0.0053732 | 0.035982
4128 | 24 | F | 12.6 | 0 | 0 | 0 | 12.6 | S | FS | 0.066333 | 2.4 | 2.4 | 0.11698 | 0 | 0 | 0.0053732 | 0.056345
4129 | 1 | A | 12.6 | 0 | 0 | 0 | 12.6 | S | AS | 0.00016809 | 2.4 | 2.4 | 0.096534 | 0 | 0 | 0.0053732 | 0.0359
4130 | 2 | A | 12.4 | 0 | 0 | 0 | 12.4 | S | AS | 0.0010627 | 2.6 | 2.6 | 0.099798 | 0 | 0 | 0.0053732 | 0.039163
4131 | 3 | A | 12.7 | 0 | 0 | 0 | 12.7 | S | AS | 5.1295e-05 | 2.3 | 2.3 | 0.095005 | 0 | 0 | 0.0053732 | 0.03437
4132 | 4 | A | 12.4 | 1.1132 | 1.0579 | 0.00058986 | 12.4006 | S | AS | 0 | 2.6 | 2.5994 | 0.099461 | 0 | 0 | 0.0053732 | 0.038826
4133 | 5 | A | 13.2 | 223.7441 | 211.9304 | 0.11816 | 13.3182 | S | AS | 0 | 1.8 | 1.6818 | 0.085756 | 0 | 0 | 0.0053732 | 0.025121
4134 | 6 | A | 14 | 1554.5208 | 1467.4676 | 0.81819 | 14.8182 | S | AS | 0.0022476 | 1 | 0.18181 | 0.064045 | 0 | 0 | 0.0053732 | 0.0034102
4135 | 7 | A | 14.8 | 3829.2528 | 3602.5611 | 2.0086 | 16.8086 | S | AS | 0.16963 | 0.2 | 0 | 0.11305 | 0 | 0 | 0.0053732 | 0.052418
4136 | 8 | A | 15 | 6648.8742 | 6249.9417 | 3.4847 | 18.4847 | S | AS | 0.037726 | 0 | 0 | 0.072293 | 0 | 0 | 0.0053732 | 0.011658
4137 | 9 | A | 16.1 | 9425.9174 | 8818.8883 | 4.917 | 21.017 | S | AS | 0.12541 | 0 | 0 | 0.099388 | 0 | 0 | 0.0053732 | 0.038753
4138 | 10 | A | 17.1 | 11197.2251 | 10431.3349 | 5.816 | 22.916 | S | AS | 0.13242 | 0 | 0 | 0.10155 | 0 | 0 | 0.0053732 | 0.040919
4139 | 11 | A | 17.8 | 11939.9777 | 11089.8513 | 6.1832 | 23.9832 | S | AS | 0.010871 | 0 | 0 | 0.063994 | 0 | 0 | 0.0053732 | 0.0033593
4140 | 12 | A | 18.7 | 11767.9953 | 10887.7492 | 6.0705 | 24.7705 | S | AS | 0.10418 | 0 | 0 | 0.092827 | 0 | 0 | 0.0053732 | 0.032192
4141 | 13 | A | 13.6 | 10732.2046 | 10148.3727 | 5.6582 | 19.2582 | S | AS | 0 | 1.4 | 0 | 0.060635 | 0 | 0 | 0.0053732 | 0
4142 | 14 | A | 12.8 | 9168.222 | 8698.8091 | 4.85 | 17.65 | S | AS | 0.0030535 | 2.2 | 0 | 0.061578 | 0 | 0 | 0.0053732 | 0.00094357
4143 | 15 | A | 12.7 | 7821.8612 | 7424.5106 | 4.1395 | 16.8395 | S | AS | 0.005107 | 2.3 | 0 | 0.062213 | 0 | 0 | 0.0053732 | 0.0015781
4144 | 16 | A | 13.6 | 6520.8614 | 6166.1265 | 3.4379 | 17.0379 | S | AS | 0.043146 | 1.4 | 0 | 0.073967 | 0 | 0 | 0.0053732 | 0.013333
4145 | 17 | A | 13.7 | 4887.5849 | 4619.7452 | 2.5757 | 16.2757 | S | AS | 0.039427 | 1.3 | 0 | 0.072818 | 0 | 0 | 0.0053732 | 0.012183
4146 | 18 | A | 13.6 | 3201.1552 | 3027.0124 | 1.6877 | 15.2877 | S | AS | 0.0049897 | 1.4 | 0 | 0.062177 | 0 | 0 | 0.0053732 | 0.0015419
4147 | 19 | A | 13.4 | 1730.121 | 1637.3865 | 0.91293 | 14.3129 | S | AS | 0.0087851 | 1.6 | 0.68707 | 0.073612 | 0 | 0 | 0.0053732 | 0.012977
4148 | 20 | A | 12.9 | 571.0485 | 541.5824 | 0.30196 | 13.202 | S | AS | 0.076981 | 2.1 | 1.798 | 0.11128 | 0 | 0 | 0.0053732 | 0.050645
4149 | 21 | A | 12.3 | 59.5538 | 56.6237 | 0.031571 | 12.3316 | S | AS | 0.14753 | 2.7 | 2.6684 | 0.14608 | 0 | 0 | 0.0053732 | 0.085446
4150 | 22 | A | 12 | 0 | 0 | 0 | 12 | S | AS | 0.018341 | 3 | 3 | 0.11111 | 0 | 0 | 0.0053732 | 0.050477
4151 | 23 | A | 11.9 | 0 | 0 | 0 | 11.9 | S | AS | 0.068874 | 3.1 | 3.1 | 0.12822 | 0 | 0 | 0.0053732 | 0.067586
4152 | 24 | A | 11.5 | 0 | 0 | 0 | 11.5 | S | AS | 0 | 3.5 | 3.5 | 0.11291 | 0 | 0 | 0.0053732 | 0.052278
4153 | 1 | A | 11 | 0 | 0 | 0 | 11 | Ü | AÜ | 0.01519 | 4 | 4 | 0.12507 | 0 | 0 | 0.0053732 | 0.06444
4154 | 2 | A | 10.3 | 0 | 0 | 0 | 10.3 | Ü | AÜ | 3.0009e-05 | 4.7 | 4.7 | 0.13085 | 0 | 0 | 0.0053732 | 0.070211
4155 | 3 | A | 10.2 | 0 | 0 | 0 | 10.2 | Ü | AÜ | 0.0033488 | 4.8 | 4.8 | 0.13336 | 0 | 0 | 0.0053732 | 0.07273
4156 | 4 | A | 10.1 | 0.83487 | 0.80114 | 0.00044667 | 10.1004 | Ü | AÜ | 0.010119 | 4.9 | 4.8996 | 0.13694 | 0 | 0 | 0.0053732 | 0.076309
4157 | 5 | A | 10.5 | 174.487 | 167.1586 | 0.093199 | 10.5932 | Ü | AÜ | 6.0017e-05 | 4.5 | 4.4068 | 0.12648 | 0 | 0 | 0.0053732 | 0.065841
4158 | 6 | A | 11 | 1285.6939 | 1229.1234 | 0.6853 | 11.6853 | Ü | AÜ | 0.066385 | 4 | 3.3147 | 0.13066 | 0 | 0 | 0.0053732 | 0.070024
4159 | 7 | A | 10.7 | 3661.1665 | 3504.4685 | 1.9539 | 12.6539 | Ü | AÜ | 0.063382 | 4.3 | 2.3461 | 0.11526 | 0 | 0 | 0.0053732 | 0.054628
4160 | 8 | A | 10.3 | 6960.5576 | 6673.7826 | 3.721 | 14.021 | Ü | AÜ | 0.043498 | 4.7 | 0.97903 | 0.088699 | 0 | 0 | 0.0053732 | 0.028065
4161 | 9 | A | 10.1 | 10314.7716 | 9898.0548 | 5.5187 | 15.6187 | Ü | AÜ | 0.072694 | 4.9 | 0 | 0.083098 | 0 | 0 | 0.0053732 | 0.022463
4162 | 10 | A | 10.7 | 12658.7975 | 12117.001 | 6.7558 | 17.4558 | Ü | AÜ | 0.042773 | 4.3 | 0 | 0.073852 | 0 | 0 | 0.0053732 | 0.013217
4163 | 11 | A | 12.2 | 14078.07 | 13391.0602 | 7.4662 | 19.6662 | Ü | AÜ | 0.10705 | 2.8 | 0 | 0.093714 | 0 | 0 | 0.0053732 | 0.03308
4164 | 12 | A | 13.3 | 15024.8082 | 14225.4884 | 7.9314 | 21.2314 | Ü | AÜ | 0.089352 | 1.7 | 0 | 0.088246 | 0 | 0 | 0.0053732 | 0.027611
4165 | 13 | A | 11.9 | 15542.4252 | 14802.6058 | 8.2532 | 20.1532 | Ü | AÜ | 0.022116 | 3.1 | 0 | 0.067469 | 0 | 0 | 0.0053732 | 0.0068342
4166 | 14 | A | 13.6 | 15559.9574 | 14713.4958 | 8.2035 | 21.8035 | Ü | AÜ | 0.012843 | 1.4 | 0 | 0.064603 | 0 | 0 | 0.0053732 | 0.0039687
4167 | 15 | A | 13.6 | 14310.9976 | 13532.4794 | 7.545 | 21.145 | Ü | AÜ | 0.0085407 | 1.4 | 0 | 0.063274 | 0 | 0 | 0.0053732 | 0.0026392
4168 | 16 | A | 13 | 12191.829 | 11557.8539 | 6.4441 | 19.4441 | Ü | AÜ | 0.1088 | 2 | 0 | 0.094255 | 0 | 0 | 0.0053732 | 0.03362
4169 | 17 | A | 14.6 | 8844.2939 | 8327.7872 | 4.6432 | 19.2432 | Ü | AÜ | 0.0077026 | 0.4 | 0 | 0.063015 | 0 | 0 | 0.0053732 | 0.0023802
4170 | 18 | A | 13.6 | 6075.3211 | 5744.8237 | 3.203 | 16.803 | Ü | AÜ | 0.066221 | 1.4 | 0 | 0.081098 | 0 | 0 | 0.0053732 | 0.020463
4171 | 19 | A | 13.3 | 3134.9225 | 2968.1446 | 1.6549 | 14.9549 | Ü | AÜ | 0.052627 | 1.7 | 0.045108 | 0.077571 | 0 | 0 | 0.0053732 | 0.016936
4172 | 20 | A | 12.1 | 945.0685 | 899.3272 | 0.50142 | 12.6014 | Ü | AÜ | 0.085453 | 2.9 | 2.3986 | 0.12287 | 0 | 0 | 0.0053732 | 0.062232
4173 | 21 | A | 11.3 | 73.4682 | 70.1475 | 0.039111 | 11.3391 | Ü | AÜ | 0.018714 | 3.7 | 3.6609 | 0.1211 | 0 | 0 | 0.0053732 | 0.060464
4174 | 22 | A | 10.6 | 0 | 0 | 0 | 10.6 | Ü | AÜ | 0.044693 | 4.4 | 4.4 | 0.14017 | 0 | 0 | 0.0053732 | 0.079531
4175 | 23 | A | 10.2 | 0 | 0 | 0 | 10.2 | Ü | AÜ | 0.026417 | 4.8 | 4.8 | 0.14049 | 0 | 0 | 0.0053732 | 0.079858
4176 | 24 | A | 10.1 | 0 | 0 | 0 | 10.1 | Ü | AÜ | 0.031993 | 4.9 | 4.9 | 0.14371 | 0 | 0 | 0.0053732 | 0.083075
4177 | 1 | A | 9.5 | 0 | 0 | 0 | 9.5 | S | AS | 0.00016809 | 5.5 | 5.5 | 0.14284 | 0 | 0 | 0.0053732 | 0.082203
4178 | 2 | A | 10.1 | 0 | 0 | 0 | 10.1 | S | AS | 0.0010627 | 4.9 | 4.9 | 0.13415 | 0 | 0 | 0.0053732 | 0.073517
4179 | 3 | A | 10.3 | 0 | 0 | 0 | 10.3 | S | AS | 5.1295e-05 | 4.7 | 4.7 | 0.13085 | 0 | 0 | 0.0053732 | 0.070217
4180 | 4 | A | 10.7 | 0.83487 | 0.79913 | 0.00044556 | 10.7004 | S | AS | 0 | 4.3 | 4.2996 | 0.12486 | 0 | 0 | 0.0053732 | 0.06422
4181 | 5 | A | 11 | 151.6674 | 144.994 | 0.080842 | 11.0808 | S | AS | 0 | 4 | 3.9192 | 0.11917 | 0 | 0 | 0.0053732 | 0.058539
4182 | 6 | A | 11.1 | 1179.1093 | 1126.7569 | 0.62822 | 11.7282 | S | AS | 0.0022476 | 3.9 | 3.2718 | 0.1102 | 0 | 0 | 0.0053732 | 0.049563
4183 | 7 | A | 11.8 | 3307.4615 | 3151.3493 | 1.757 | 13.557 | S | AS | 0.16963 | 3.2 | 1.443 | 0.13461 | 0 | 0 | 0.0053732 | 0.073971
4184 | 8 | A | 12 | 5969.8497 | 5683.2969 | 3.1687 | 15.1687 | S | AS | 0.037726 | 3 | 0 | 0.072293 | 0 | 0 | 0.0053732 | 0.011658
4185 | 9 | A | 11.4 | 8832.8841 | 8430.1046 | 4.7002 | 16.1002 | S | AS | 0.12541 | 3.6 | 0 | 0.099388 | 0 | 0 | 0.0053732 | 0.038753
4186 | 10 | A | 12.2 | 10944.8172 | 10410.7102 | 5.8045 | 18.0045 | S | AS | 0.13242 | 2.8 | 0 | 0.10155 | 0 | 0 | 0.0053732 | 0.040919
4187 | 11 | A | 12 | 12538.5768 | 11936.7251 | 6.6553 | 18.6553 | S | AS | 0.010871 | 3 | 0 | 0.063994 | 0 | 0 | 0.0053732 | 0.0033593
4188 | 12 | A | 13.4 | 13952.8401 | 13204.9678 | 7.3624 | 20.7624 | S | AS | 0.10418 | 1.6 | 0 | 0.092827 | 0 | 0 | 0.0053732 | 0.032192
4189 | 13 | A | 14.3 | 15673.4992 | 14776.9751 | 8.2389 | 22.5389 | S | AS | 0 | 0.7 | 0 | 0.060635 | 0 | 0 | 0.0053732 | 0
4190 | 14 | A | 14 | 17010.9548 | 16058.3414 | 8.9533 | 22.9533 | S | AS | 0.0030535 | 1 | 0 | 0.061578 | 0 | 0 | 0.0053732 | 0.00094357
4191 | 15 | A | 13.4 | 17024.8693 | 16112.3363 | 8.9834 | 22.3834 | S | AS | 0.005107 | 1.6 | 0 | 0.062213 | 0 | 0 | 0.0053732 | 0.0015781
4192 | 16 | A | 14.2 | 15308.6627 | 14439.1307 | 8.0506 | 22.2506 | S | AS | 0.043146 | 0.8 | 0 | 0.073967 | 0 | 0 | 0.0053732 | 0.013333
4193 | 17 | A | 14.3 | 12265.0189 | 11563.4599 | 6.4472 | 20.7472 | S | AS | 0.039427 | 0.7 | 0 | 0.072818 | 0 | 0 | 0.0053732 | 0.012183
4194 | 18 | A | 14 | 8220.0923 | 7759.7672 | 4.3265 | 18.3265 | S | AS | 0.0049897 | 1 | 0 | 0.062177 | 0 | 0 | 0.0053732 | 0.0015419
4195 | 19 | A | 13.8 | 4104.7587 | 3878.176 | 2.1623 | 15.9623 | S | AS | 0.0087851 | 1.2 | 0 | 0.063349 | 0 | 0 | 0.0053732 | 0.0027147
4196 | 20 | A | 13.5 | 1277.6235 | 1208.6319 | 0.67387 | 14.1739 | S | AS | 0.076981 | 1.5 | 0.82613 | 0.096762 | 0 | 0 | 0.0053732 | 0.036128
4197 | 21 | A | 11 | 101.0188 | 96.574 | 0.053845 | 11.0538 | S | AS | 0.14753 | 4 | 3.9462 | 0.16517 | 0 | 0 | 0.0053732 | 0.10453
4198 | 22 | A | 12.1 | 0 | 0 | 0 | 12.1 | S | AS | 0.018341 | 2.9 | 2.9 | 0.10962 | 0 | 0 | 0.0053732 | 0.048983
4199 | 23 | A | 10.6 | 0 | 0 | 0 | 10.6 | S | AS | 0.068874 | 4.4 | 4.4 | 0.14764 | 0 | 0 | 0.0053732 | 0.087004
4200 | 24 | A | 10.9 | 0 | 0 | 0 | 10.9 | S | AS | 0 | 4.1 | 4.1 | 0.12187 | 0 | 0 | 0.0053732 | 0.06124
4201 | 1 | A | 10.2 | 0 | 0 | 0 | 10.2 | S | AS | 0.00016809 | 4.8 | 4.8 | 0.13238 | 0 | 0 | 0.0053732 | 0.071747
4202 | 2 | A | 9.9 | 0 | 0 | 0 | 9.9 | S | AS | 0.0010627 | 5.1 | 5.1 | 0.13714 | 0 | 0 | 0.0053732 | 0.076505
4203 | 3 | A | 9.5 | 0 | 0 | 0 | 9.5 | S | AS | 5.1295e-05 | 5.5 | 5.5 | 0.1428 | 0 | 0 | 0.0053732 | 0.082167
4204 | 4 | A | 9 | 1.6697 | 1.6096 | 0.00089745 | 9.0009 | S | AS | 0 | 6 | 5.9991 | 0.15024 | 0 | 0 | 0.0053732 | 0.089606
4205 | 5 | A | 8.8 | 305.561 | 294.8053 | 0.16437 | 8.9644 | S | AS | 0 | 6.2 | 6.0356 | 0.15079 | 0 | 0 | 0.0053732 | 0.090151
4206 | 6 | A | 10 | 2120.5601 | 2035.7377 | 1.135 | 11.135 | S | AS | 0.0022476 | 5 | 3.865 | 0.11906 | 0 | 0 | 0.0053732 | 0.058424
4207 | 7 | A | 13 | 5519.8568 | 5232.8243 | 2.9176 | 15.9176 | S | AS | 0.16963 | 2 | 0 | 0.11305 | 0 | 0 | 0.0053732 | 0.052418
4208 | 8 | A | 15.4 | 9922.1062 | 9310.9044 | 5.1913 | 20.5913 | S | AS | 0.037726 | 0 | 0 | 0.072293 | 0 | 0 | 0.0053732 | 0.011658
4209 | 9 | A | 16.9 | 14363.8725 | 13392.8747 | 7.4672 | 24.3672 | S | AS | 0.12541 | 0 | 0 | 0.099388 | 0 | 0 | 0.0053732 | 0.038753
4210 | 10 | A | 18.3 | 18042.0146 | 16721.3391 | 9.323 | 27.623 | S | AS | 0.13242 | 0 | 0 | 0.10155 | 0 | 1.623 | 0.0081612 | 0.040919
4211 | 11 | A | 19.1 | 20573.8854 | 19002.0405 | 10.5946 | 29.6946 | S | AS | 0.010871 | 0 | 0 | 0.063994 | 0 | 3.6946 | 0.01172 | 0.0033593
4212 | 12 | A | 19.8 | 21885.7384 | 20152.3879 | 11.236 | 31.036 | S | AS | 0.10418 | 0 | 0 | 0.092827 | 0 | 5.036 | 0.014024 | 0.032192
4213 | 13 | A | 20.5 | 21845.1083 | 20053.8094 | 11.181 | 31.681 | S | AS | 0 | 0 | 0 | 0.060635 | 0 | 5.681 | 0.015132 | 0
4214 | 14 | A | 20.8 | 20545.4999 | 18836.1143 | 10.5021 | 31.3021 | S | AS | 0.0030535 | 0 | 0 | 0.061578 | 0 | 5.3021 | 0.014481 | 0.00094357
4215 | 15 | A | 20.3 | 18792.0027 | 17266.0921 | 9.6267 | 29.9267 | S | AS | 0.005107 | 0 | 0 | 0.062213 | 0 | 3.9267 | 0.012118 | 0.0015781
4216 | 16 | A | 20.8 | 15862.7356 | 14542.956 | 8.1084 | 28.9084 | S | AS | 0.043146 | 0 | 0 | 0.073967 | 0 | 2.9084 | 0.010369 | 0.013333
4217 | 17 | A | 21.1 | 12332.9214 | 11292.0228 | 6.2959 | 27.3959 | S | AS | 0.039427 | 0 | 0 | 0.072818 | 0 | 1.3959 | 0.007771 | 0.012183
4218 | 18 | A | 21.1 | 8050.8928 | 7371.3974 | 4.1099 | 25.2099 | S | AS | 0.0049897 | 0 | 0 | 0.062177 | 0 | 0 | 0.0053732 | 0.0015419
4219 | 19 | A | 19.8 | 4189.6367 | 3857.8175 | 2.1509 | 21.9509 | S | AS | 0.0087851 | 0 | 0 | 0.063349 | 0 | 0 | 0.0053732 | 0.0027147
4220 | 20 | A | 19.3 | 1389.2173 | 1281.9697 | 0.71476 | 20.0148 | S | AS | 0.076981 | 0 | 0 | 0.084423 | 0 | 0 | 0.0053732 | 0.023788
4221 | 21 | A | 19 | 122.7253 | 113.3982 | 0.063225 | 19.0632 | S | AS | 0.14753 | 0 | 0 | 0.10622 | 0 | 0 | 0.0053732 | 0.045589
4222 | 22 | A | 16.4 | 0 | 0 | 0 | 16.4 | S | AS | 0.018341 | 0 | 0 | 0.066302 | 0 | 0 | 0.0053732 | 0.0056676
4223 | 23 | A | 15.8 | 0 | 0 | 0 | 15.8 | S | AS | 0.068874 | 0 | 0 | 0.081918 | 0 | 0 | 0.0053732 | 0.021283
4224 | 24 | A | 14 | 0 | 0 | 0 | 14 | S | AS | 0 | 1 | 1 | 0.075571 | 0 | 0 | 0.0053732 | 0.014937
4225 | 1 | A | 13.8 | 0 | 0 | 0 | 13.8 | S | AS | 0.00016809 | 1.2 | 1.2 | 0.07861 | 0 | 0 | 0.0053732 | 0.017976
4226 | 2 | A | 13 | 0 | 0 | 0 | 13 | S | AS | 0.0010627 | 2 | 2 | 0.090836 | 0 | 0 | 0.0053732 | 0.030201
4227 | 3 | A | 12.2 | 0 | 0 | 0 | 12.2 | S | AS | 5.1295e-05 | 2.8 | 2.8 | 0.10247 | 0 | 0 | 0.0053732 | 0.041838
4228 | 4 | A | 11.5 | 1.6697 | 1.5929 | 0.00088814 | 11.5009 | S | AS | 0 | 3.5 | 3.4991 | 0.1129 | 0 | 0 | 0.0053732 | 0.052264
4229 | 5 | A | 11.8 | 263.2611 | 250.8352 | 0.13985 | 11.9399 | S | AS | 0 | 3.2 | 3.0601 | 0.10634 | 0 | 0 | 0.0053732 | 0.045708
4230 | 6 | A | 13.8 | 1890.137 | 1785.8015 | 0.99568 | 14.7957 | S | AS | 0.0022476 | 1.2 | 0.20432 | 0.064381 | 0 | 0 | 0.0053732 | 0.0037464
4231 | 7 | A | 15.1 | 4991.1083 | 4689.6453 | 2.6147 | 17.7147 | S | AS | 0.16963 | 0 | 0 | 0.11305 | 0 | 0 | 0.0053732 | 0.052418
4232 | 8 | A | 17 | 9037.9829 | 8423.4001 | 4.6965 | 21.6965 | S | AS | 0.037726 | 0 | 0 | 0.072293 | 0 | 0 | 0.0053732 | 0.011658
4233 | 9 | A | 19.4 | 13704.8848 | 12641.3857 | 7.0482 | 26.4482 | S | AS | 0.12541 | 0 | 0 | 0.099388 | 0 | 0.44822 | 0.0061432 | 0.038753
4234 | 10 | A | 21.5 | 17497.9601 | 15993.1355 | 8.917 | 30.417 | S | AS | 0.13242 | 0 | 0 | 0.10155 | 0 | 4.417 | 0.012961 | 0.040919
4235 | 11 | A | 22.7 | 19598.2051 | 17818.6881 | 9.9348 | 32.6348 | S | AS | 0.010871 | 0 | 0 | 0.063994 | 0 | 6.6348 | 0.01677 | 0.0033593
4236 | 12 | A | 22.8 | 20395.7806 | 18535.6854 | 10.3346 | 33.1346 | S | AS | 0.10418 | 0 | 0 | 0.092827 | 0 | 7.1346 | 0.017629 | 0.032192
4237 | 13 | A | 21.3 | 19990.8705 | 18287.6483 | 10.1963 | 31.4963 | S | AS | 0 | 0 | 0 | 0.060635 | 0 | 5.4963 | 0.014815 | 0
4238 | 14 | A | 22.6 | 19390.0451 | 17637.1851 | 9.8336 | 32.4336 | S | AS | 0.0030535 | 0 | 0 | 0.061578 | 0 | 6.4336 | 0.016425 | 0.00094357
4239 | 15 | A | 22.9 | 17156.7781 | 15585.2173 | 8.6896 | 31.5896 | S | AS | 0.005107 | 0 | 0 | 0.062213 | 0 | 5.5896 | 0.014975 | 0.0015781
4240 | 16 | A | 22.1 | 13317.2286 | 12139.9856 | 6.7687 | 28.8687 | S | AS | 0.043146 | 0 | 0 | 0.073967 | 0 | 2.8687 | 0.010301 | 0.013333
4241 | 17 | A | 22.5 | 9368.3116 | 8525.1636 | 4.7532 | 27.2532 | S | AS | 0.039427 | 0 | 0 | 0.072818 | 0 | 1.2532 | 0.007526 | 0.012183
4242 | 18 | A | 21.3 | 5616.7013 | 5138.1584 | 2.8648 | 24.1648 | S | AS | 0.0049897 | 0 | 0 | 0.062177 | 0 | 0 | 0.0053732 | 0.0015419
4243 | 19 | A | 20.4 | 2696.896 | 2476.8293 | 1.381 | 21.781 | S | AS | 0.0087851 | 0 | 0 | 0.063349 | 0 | 0 | 0.0053732 | 0.0027147
4244 | 20 | A | 19.8 | 785.0525 | 722.8763 | 0.40304 | 20.203 | S | AS | 0.076981 | 0 | 0 | 0.084423 | 0 | 0 | 0.0053732 | 0.023788
4245 | 21 | A | 19.1 | 76.2511 | 70.4255 | 0.039266 | 19.1393 | S | AS | 0.14753 | 0 | 0 | 0.10622 | 0 | 0 | 0.0053732 | 0.045589
4246 | 22 | A | 18.8 | 0 | 0 | 0 | 18.8 | S | AS | 0.018341 | 0 | 0 | 0.066302 | 0 | 0 | 0.0053732 | 0.0056676
4247 | 23 | A | 18 | 0 | 0 | 0 | 18 | S | AS | 0.068874 | 0 | 0 | 0.081918 | 0 | 0 | 0.0053732 | 0.021283
4248 | 24 | A | 17.4 | 0 | 0 | 0 | 17.4 | S | AS | 0 | 0 | 0 | 0.060635 | 0 | 0 | 0.0053732 | 0
4249 | 1 | M | 17 | 0 | 0 | 0 | 17 | S | MS | 0.0004655 | 0 | 0 | 0.060779 | 0 | 0 | 0.0053732 | 0.00014384
4250 | 2 | M | 16.7 | 0 | 0 | 0 | 16.7 | S | MS | 0.029666 | 0 | 0 | 0.069802 | 0 | 0 | 0.0053732 | 0.0091673
4251 | 3 | M | 16.2 | 0 | 0 | 0 | 16.2 | S | MS | 2.5648e-05 | 0 | 0 | 0.060643 | 0 | 0 | 0.0053732 | 7.9254e-06
4252 | 4 | M | 16 | 0.83487 | 0.78143 | 0.00043569 | 16.0004 | S | MS | 0 | 0 | 0 | 0.060635 | 0 | 0 | 0.0053732 | 0
4253 | 5 | M | 16 | 155.8417 | 145.8678 | 0.081329 | 16.0813 | S | MS | 0 | 0 | 0 | 0.060635 | 0 | 0 | 0.0053732 | 0
4254 | 6 | M | 16.3 | 1088.1089 | 1017.1642 | 0.56712 | 16.8671 | S | MS | 0.0011238 | 0 | 0 | 0.060982 | 0 | 0 | 0.0053732 | 0.00034727
4255 | 7 | M | 17.3 | 2735.8564 | 2546.5352 | 1.4198 | 18.7198 | S | MS | 0.084816 | 0 | 0 | 0.086844 | 0 | 0 | 0.0053732 | 0.026209
4256 | 8 | M | 18.9 | 4877.5665 | 4508.8224 | 2.5139 | 21.4139 | S | MS | 0.020327 | 0 | 0 | 0.066916 | 0 | 0 | 0.0053732 | 0.0062812
4257 | 9 | M | 20.5 | 7108.0506 | 6525.1904 | 3.6381 | 24.1381 | S | MS | 0.076156 | 0 | 0 | 0.084168 | 0 | 0 | 0.0053732 | 0.023533
4258 | 10 | M | 19.8 | 9150.1333 | 8425.4427 | 4.6976 | 24.4976 | S | MS | 0.11652 | 0 | 0 | 0.096642 | 0 | 0 | 0.0053732 | 0.036007
4259 | 11 | M | 19.6 | 10804.5597 | 9957.4822 | 5.5518 | 25.1518 | S | MS | 0.07172 | 0 | 0 | 0.082797 | 0 | 0 | 0.0053732 | 0.022162
4260 | 12 | M | 20.5 | 12343.7747 | 11331.5851 | 6.3179 | 26.8179 | S | MS | 0.16251 | 0 | 0 | 0.11085 | 0 | 0.81794 | 0.0067783 | 0.050218
4261 | 13 | M | 20.6 | 13844.864 | 12704.0472 | 7.0832 | 27.6832 | S | MS | 0.017305 | 0 | 0 | 0.065982 | 0 | 1.6832 | 0.0082645 | 0.0053473
4262 | 14 | M | 20.2 | 14837.2416 | 13638.3925 | 7.6041 | 27.8041 | S | MS | 0.012818 | 0 | 0 | 0.064596 | 0 | 1.8041 | 0.0084723 | 0.0039609
4263 | 15 | M | 17.5 | 14623.2376 | 13599.611 | 7.5825 | 25.0825 | S | MS | 0.025795 | 0 | 0 | 0.068606 | 0 | 0 | 0.0053732 | 0.0079711
4264 | 16 | M | 18.5 | 13054.8023 | 12088.747 | 6.7401 | 25.2401 | S | MS | 0.040765 | 0 | 0 | 0.073231 | 0 | 0 | 0.0053732 | 0.012597
4265 | 17 | M | 19 | 9292.0605 | 8585.8639 | 4.7871 | 23.7871 | S | MS | 0.049053 | 0 | 0 | 0.075793 | 0 | 0 | 0.0053732 | 0.015158
4266 | 18 | M | 19.7 | 6333.2948 | 5834.2312 | 3.2529 | 22.9529 | S | MS | 0.025884 | 0 | 0 | 0.068633 | 0 | 0 | 0.0053732 | 0.0079986
4267 | 19 | M | 19.6 | 3629.7198 | 3345.1498 | 1.8651 | 21.4651 | S | MS | 0.021688 | 0 | 0 | 0.067337 | 0 | 0 | 0.0053732 | 0.0067019
4268 | 20 | M | 18.9 | 1227.5316 | 1134.7302 | 0.63267 | 19.5327 | S | MS | 0.070626 | 0 | 0 | 0.082459 | 0 | 0 | 0.0053732 | 0.021824
4269 | 21 | M | 18.2 | 125.2299 | 116.1132 | 0.064739 | 18.2647 | S | MS | 0.081029 | 0 | 0 | 0.085674 | 0 | 0 | 0.0053732 | 0.025039
4270 | 22 | M | 17.5 | 0 | 0 | 0 | 17.5 | S | MS | 0.019048 | 0 | 0 | 0.066521 | 0 | 0 | 0.0053732 | 0.0058862
4271 | 23 | M | 16.7 | 0 | 0 | 0 | 16.7 | S | MS | 0.039488 | 0 | 0 | 0.072837 | 0 | 0 | 0.0053732 | 0.012202
4272 | 24 | M | 15.7 | 0 | 0 | 0 | 15.7 | S | MS | 0.033166 | 0 | 0 | 0.070884 | 0 | 0 | 0.0053732 | 0.010249
4273 | 1 | F | 15.6 | 0 | 0 | 0 | 15.6 | S | FS | 0.0007629 | 0 | 0 | 0.06087 | 0 | 0 | 0.0053732 | 0.00023575
4274 | 2 | F | 15.4 | 0 | 0 | 0 | 15.4 | S | FS | 0.05827 | 0 | 0 | 0.078641 | 0 | 0 | 0.0053732 | 0.018006
4275 | 3 | F | 13.8 | 0 | 0 | 0 | 13.8 | S | FS | 0 | 1.2 | 1.2 | 0.078559 | 0 | 0 | 0.0053732 | 0.017924
4276 | 4 | F | 13 | 0.83487 | 0.79145 | 0.00044128 | 13.0004 | S | FS | 0 | 2 | 1.9996 | 0.090501 | 0 | 0 | 0.0053732 | 0.029866
4277 | 5 | F | 12 | 270.7749 | 257.7777 | 0.14372 | 12.1437 | S | FS | 0 | 3 | 2.8563 | 0.1033 | 0 | 0 | 0.0053732 | 0.042663
4278 | 6 | F | 12.1 | 1901.2686 | 1809.2472 | 1.0087 | 13.1087 | S | FS | 0 | 2.9 | 1.8913 | 0.088883 | 0 | 0 | 0.0053732 | 0.028249
4279 | 7 | F | 12.5 | 5451.3978 | 5178.8279 | 2.8875 | 15.3875 | S | FS | 0 | 2.5 | 0 | 0.060635 | 0 | 0 | 0.0053732 | 0
4280 | 8 | F | 12.6 | 10276.0894 | 9758.1745 | 5.4407 | 18.0407 | S | FS | 0.0029274 | 2.4 | 0 | 0.061539 | 0 | 0 | 0.0053732 | 0.00090459
4281 | 9 | F | 14.2 | 15590.8475 | 14705.2873 | 8.1989 | 22.3989 | S | FS | 0.026902 | 0.8 | 0 | 0.068948 | 0 | 0 | 0.0053732 | 0.0083131
4282 | 10 | F | 15.5 | 19822.5058 | 18593.5105 | 10.3668 | 25.8668 | S | FS | 0.10063 | 0 | 0 | 0.09173 | 0 | 0 | 0.0053732 | 0.031095
4283 | 11 | F | 17.1 | 22565.0412 | 21021.5924 | 11.7206 | 28.8206 | S | FS | 0.13257 | 0 | 0 | 0.1016 | 0 | 2.8206 | 0.010218 | 0.040966
4284 | 12 | F | 18.5 | 23990.436 | 22215.1438 | 12.3861 | 30.8861 | S | FS | 0.22084 | 0 | 0 | 0.12888 | 0 | 4.8861 | 0.013766 | 0.068244
4285 | 13 | F | 20.6 | 24133.4765 | 22144.878 | 12.3469 | 32.9469 | S | FS | 0.034609 | 0 | 0 | 0.071329 | 0 | 6.9469 | 0.017306 | 0.010695
4286 | 14 | F | 20.5 | 22917.3547 | 21038.1316 | 11.7298 | 32.2298 | S | FS | 0.022583 | 0 | 0 | 0.067613 | 0 | 6.2298 | 0.016075 | 0.0069783
4287 | 15 | F | 20.8 | 20558.3012 | 18847.8506 | 10.5086 | 31.3086 | S | FS | 0.046484 | 0 | 0 | 0.074999 | 0 | 5.3086 | 0.014492 | 0.014364
4288 | 16 | F | 19.9 | 16327.4777 | 15027.8105 | 8.3788 | 28.2788 | S | FS | 0.038383 | 0 | 0 | 0.072496 | 0 | 2.2788 | 0.0092876 | 0.011861
4289 | 17 | F | 20.1 | 11619.1108 | 10684.9343 | 5.9574 | 26.0574 | S | FS | 0.058679 | 0 | 0 | 0.078767 | 0 | 0.057395 | 0.0054718 | 0.018133
4290 | 18 | F | 20.9 | 7269.1798 | 6661.4763 | 3.7141 | 24.6141 | S | FS | 0.046779 | 0 | 0 | 0.07509 | 0 | 0 | 0.0053732 | 0.014455
4291 | 19 | F | 18.7 | 3464.6946 | 3205.5355 | 1.7872 | 20.4872 | S | FS | 0.034591 | 0 | 0 | 0.071324 | 0 | 0 | 0.0053732 | 0.010689
4292 | 20 | F | 17.6 | 968.4448 | 900.2662 | 0.50194 | 18.1019 | S | FS | 0.06427 | 0 | 0 | 0.080495 | 0 | 0 | 0.0053732 | 0.01986
4293 | 21 | F | 17 | 72.9116 | 67.9537 | 0.037888 | 17.0379 | S | FS | 0.014527 | 0 | 0 | 0.065124 | 0 | 0 | 0.0053732 | 0.0044891
4294 | 22 | F | 16.8 | 0 | 0 | 0 | 16.8 | S | FS | 0.019756 | 0 | 0 | 0.06674 | 0 | 0 | 0.0053732 | 0.0061048
4295 | 23 | F | 16.1 | 0 | 0 | 0 | 16.1 | S | FS | 0.010102 | 0 | 0 | 0.063756 | 0 | 0 | 0.0053732 | 0.0031216
4296 | 24 | F | 13.8 | 0 | 0 | 0 | 13.8 | S | FS | 0.066333 | 1.2 | 1.2 | 0.099056 | 0 | 0 | 0.0053732 | 0.038421
4297 | 1 | A | 13.9 | 0 | 0 | 0 | 13.9 | S | AS | 0.00016809 | 1.1 | 1.1 | 0.077117 | 0 | 0 | 0.0053732 | 0.016482
4298 | 2 | A | 13.7 | 0 | 0 | 0 | 13.7 | S | AS | 0.0010627 | 1.3 | 1.3 | 0.080381 | 0 | 0 | 0.0053732 | 0.019746
4299 | 3 | A | 13.5 | 0 | 0 | 0 | 13.5 | S | AS | 5.1295e-05 | 1.5 | 1.5 | 0.083055 | 0 | 0 | 0.0053732 | 0.022421
4300 | 4 | A | 13.7 | 0.55658 | 0.52608 | 0.00029331 | 13.7003 | S | AS | 0 | 1.3 | 1.2997 | 0.080048 | 0 | 0 | 0.0053732 | 0.019413
4301 | 5 | A | 13.2 | 168.9213 | 160.0022 | 0.089209 | 13.2892 | S | AS | 0 | 1.8 | 1.7108 | 0.086188 | 0 | 0 | 0.0053732 | 0.025553
4302 | 6 | A | 13.1 | 1397.8443 | 1324.5972 | 0.73853 | 13.8385 | S | AS | 0.0022476 | 1.9 | 1.1615 | 0.078678 | 0 | 0 | 0.0053732 | 0.018043
4303 | 7 | A | 14.7 | 3948.6387 | 3716.4588 | 2.0721 | 16.7721 | S | AS | 0.16963 | 0.3 | 0 | 0.11305 | 0 | 0 | 0.0053732 | 0.052418
4304 | 8 | A | 16.3 | 7858.8736 | 7346.475 | 4.096 | 20.396 | S | AS | 0.037726 | 0 | 0 | 0.072293 | 0 | 0 | 0.0053732 | 0.011658
4305 | 9 | A | 17.3 | 12927.3461 | 12032.7738 | 6.7089 | 24.0089 | S | AS | 0.12541 | 0 | 0 | 0.099388 | 0 | 0 | 0.0053732 | 0.038753
4306 | 10 | A | 18.4 | 18135.2413 | 16800.4875 | 9.3671 | 27.7671 | S | AS | 0.13242 | 0 | 0 | 0.10155 | 0 | 1.7671 | 0.0084088 | 0.040919
4307 | 11 | A | 21.6 | 22334.8964 | 20405.1614 | 11.3769 | 32.9769 | S | AS | 0.010871 | 0 | 0 | 0.063994 | 0 | 6.9769 | 0.017358 | 0.0033593
4308 | 12 | A | 21.6 | 24041.3629 | 21964.1891 | 12.2462 | 33.8462 | S | AS | 0.10418 | 0 | 0 | 0.092827 | 0 | 7.8462 | 0.018851 | 0.032192
4309 | 13 | A | 23 | 23910.0106 | 21710.2896 | 12.1046 | 35.1046 | S | AS | 0 | 0 | 0 | 0.060635 | 0 | 9.1046 | 0.021013 | 0
4310 | 14 | A | 23.8 | 22979.4131 | 20791.773 | 11.5925 | 35.3925 | S | AS | 0.0030535 | 0 | 0 | 0.061578 | 0 | 9.3925 | 0.021507 | 0.00094357
4311 | 15 | A | 24 | 20712.7515 | 18724.3273 | 10.4398 | 34.4398 | S | AS | 0.005107 | 0 | 0 | 0.062213 | 0 | 8.4398 | 0.019871 | 0.0015781
4312 | 16 | A | 24.8 | 17403.0637 | 15676.6797 | 8.7405 | 33.5405 | S | AS | 0.043146 | 0 | 0 | 0.073967 | 0 | 7.5405 | 0.018326 | 0.013333
4313 | 17 | A | 23.7 | 13047.5668 | 11810.6575 | 6.585 | 30.285 | S | AS | 0.039427 | 0 | 0 | 0.072818 | 0 | 4.285 | 0.012734 | 0.012183
4314 | 18 | A | 23.5 | 8330.2947 | 7547.247 | 4.208 | 27.708 | S | AS | 0.0049897 | 0 | 0 | 0.062177 | 0 | 1.708 | 0.0083071 | 0.0015419
4315 | 19 | A | 24.1 | 4161.5296 | 3760.3581 | 2.0966 | 26.1966 | S | AS | 0.0087851 | 0 | 0 | 0.063349 | 0 | 0.19659 | 0.0057109 | 0.0027147
4316 | 20 | A | 23 | 1294.8774 | 1175.7487 | 0.65554 | 23.6555 | S | AS | 0.076981 | 0 | 0 | 0.084423 | 0 | 0 | 0.0053732 | 0.023788
4317 | 21 | A | 21.2 | 112.7069 | 103.1494 | 0.057511 | 21.2575 | S | AS | 0.14753 | 0 | 0 | 0.10622 | 0 | 0 | 0.0053732 | 0.045589
4318 | 22 | A | 20 | 0 | 0 | 0 | 20 | S | AS | 0.018341 | 0 | 0 | 0.066302 | 0 | 0 | 0.0053732 | 0.0056676
4319 | 23 | A | 18.1 | 0 | 0 | 0 | 18.1 | S | AS | 0.068874 | 0 | 0 | 0.081918 | 0 | 0 | 0.0053732 | 0.021283
4320 | 24 | A | 17.6 | 0 | 0 | 0 | 17.6 | S | AS | 0 | 0 | 0 | 0.060635 | 0 | 0 | 0.0053732 | 0
4321 | 1 | A | 17.2 | 0 | 0 | 0 | 17.2 | S | AS | 0.00016809 | 0 | 0 | 0.060687 | 0 | 0 | 0.0053732 | 5.1942e-05
4322 | 2 | A | 16.7 | 0 | 0 | 0 | 16.7 | S | AS | 0.0010627 | 0 | 0 | 0.060963 | 0 | 0 | 0.0053732 | 0.0003284
4323 | 3 | A | 16.6 | 0 | 0 | 0 | 16.6 | S | AS | 5.1295e-05 | 0 | 0 | 0.060651 | 0 | 0 | 0.0053732 | 1.5851e-05
4324 | 4 | A | 15.4 | 1.1132 | 1.0446 | 0.00058241 | 15.4006 | S | AS | 0 | 0 | 0 | 0.060635 | 0 | 0 | 0.0053732 | 0
4325 | 5 | A | 15.4 | 305.2827 | 286.4773 | 0.15973 | 15.5597 | S | AS | 0 | 0 | 0 | 0.060635 | 0 | 0 | 0.0053732 | 0
4326 | 6 | A | 16.6 | 2026.2202 | 1891.6792 | 1.0547 | 17.6547 | S | AS | 0.0022476 | 0 | 0 | 0.061329 | 0 | 0 | 0.0053732 | 0.00069453
4327 | 7 | A | 17.6 | 5672.9156 | 5273.5424 | 2.9403 | 20.5403 | S | AS | 0.16963 | 0 | 0 | 0.11305 | 0 | 0 | 0.0053732 | 0.052418
4328 | 8 | A | 19.1 | 11031.365 | 10188.5687 | 5.6806 | 24.7806 | S | AS | 0.037726 | 0 | 0 | 0.072293 | 0 | 0 | 0.0053732 | 0.011658
4329 | 9 | A | 20 | 16897.6913 | 15545.876 | 8.6676 | 28.6676 | S | AS | 0.12541 | 0 | 0 | 0.099388 | 0 | 2.6676 | 0.0099556 | 0.038753
4330 | 10 | A | 21.1 | 21579.6208 | 19758.3008 | 11.0163 | 32.1163 | S | AS | 0.13242 | 0 | 0 | 0.10155 | 0 | 6.1163 | 0.01588 | 0.040919
4331 | 11 | A | 22 | 24570.668 | 22408.4493 | 12.4939 | 34.4939 | S | AS | 0.010871 | 0 | 0 | 0.063994 | 0 | 8.4939 | 0.019964 | 0.0033593
4332 | 12 | A | 23.4 | 25811.2792 | 23395.3434 | 13.0441 | 36.4441 | S | AS | 0.10418 | 0 | 0 | 0.092827 | 0 | 10.4441 | 0.023314 | 0.032192
4333 | 13 | A | 23.5 | 25769.8142 | 23347.4516 | 13.0174 | 36.5174 | S | AS | 0 | 0 | 0 | 0.060635 | 0 | 10.5174 | 0.02344 | 0
4334 | 14 | A | 24.7 | 24993.9452 | 22524.5434 | 12.5586 | 37.2586 | S | AS | 0.0030535 | 0 | 0 | 0.061578 | 0 | 11.2586 | 0.024713 | 0.00094357
4335 | 15 | A | 25.2 | 23013.086 | 20693.367 | 11.5376 | 36.7376 | S | AS | 0.005107 | 0 | 0 | 0.062213 | 0 | 10.7376 | 0.023818 | 0.0015781
4336 | 16 | A | 25.5 | 19702.5634 | 17692.9019 | 9.8647 | 35.3647 | S | AS | 0.043146 | 0 | 0 | 0.073967 | 0 | 9.3647 | 0.02146 | 0.013333
4337 | 17 | A | 24.9 | 14983.3432 | 13491.0022 | 7.5219 | 32.4219 | S | AS | 0.039427 | 0 | 0 | 0.072818 | 0 | 6.4219 | 0.016405 | 0.012183
4338 | 18 | A | 24.8 | 9295.4 | 8373.2963 | 4.6685 | 29.4685 | S | AS | 0.0049897 | 0 | 0 | 0.062177 | 0 | 3.4685 | 0.011331 | 0.0015419
4339 | 19 | A | 23.9 | 4314.5884 | 3902.1137 | 2.1756 | 26.0756 | S | AS | 0.0087851 | 0 | 0 | 0.063349 | 0 | 0.075627 | 0.0055032 | 0.0027147
4340 | 20 | A | 22.4 | 1400.6271 | 1275.131 | 0.71095 | 23.111 | S | AS | 0.076981 | 0 | 0 | 0.084423 | 0 | 0 | 0.0053732 | 0.023788
4341 | 21 | A | 20.3 | 149.1628 | 137.0507 | 0.076413 | 20.3764 | S | AS | 0.14753 | 0 | 0 | 0.10622 | 0 | 0 | 0.0053732 | 0.045589
4342 | 22 | A | 19.8 | 0 | 0 | 0 | 19.8 | S | AS | 0.018341 | 0 | 0 | 0.066302 | 0 | 0 | 0.0053732 | 0.0056676
4343 | 23 | A | 18.8 | 0 | 0 | 0 | 18.8 | S | AS | 0.068874 | 0 | 0 | 0.081918 | 0 | 0 | 0.0053732 | 0.021283
4344 | 24 | A | 17.7 | 0 | 0 | 0 | 17.7 | S | AS | 0 | 0 | 0 | 0.060635 | 0 | 0 | 0.0053732 | 0
4345 | 1 | A | 16.6 | 0 | 0 | 0 | 16.6 | S | AS | 0.00016809 | 0 | 0 | 0.060687 | 0 | 0 | 0.0053732 | 5.1942e-05
4346 | 2 | A | 15.6 | 0 | 0 | 0 | 15.6 | S | AS | 0.0010627 | 0 | 0 | 0.060963 | 0 | 0 | 0.0053732 | 0.0003284
4347 | 3 | A | 15.6 | 0 | 0 | 0 | 15.6 | S | AS | 5.1295e-05 | 0 | 0 | 0.060651 | 0 | 0 | 0.0053732 | 1.5851e-05
4348 | 4 | A | 14.3 | 1.3922 | 1.3126 | 0.00073183 | 14.3007 | S | AS | 0 | 0.7 | 0.69927 | 0.071079 | 0 | 0 | 0.0053732 | 0.010445
4349 | 5 | A | 14 | 323.2738 | 305.1705 | 0.17015 | 14.1701 | S | AS | 0 | 1 | 0.82985 | 0.07303 | 0 | 0 | 0.0053732 | 0.012395
4350 | 6 | A | 15.7 | 2142.6287 | 2008.0716 | 1.1196 | 16.8196 | S | AS | 0.0022476 | 0 | 0 | 0.061329 | 0 | 0 | 0.0053732 | 0.00069453
4351 | 7 | A | 18.4 | 6270.2866 | 5808.7935 | 3.2387 | 21.6387 | S | AS | 0.16963 | 0 | 0 | 0.11305 | 0 | 0 | 0.0053732 | 0.052418
4352 | 8 | A | 20.9 | 12031.5771 | 11025.7373 | 6.1474 | 27.0474 | S | AS | 0.037726 | 0 | 0 | 0.072293 | 0 | 1.0474 | 0.0071725 | 0.011658
4353 | 9 | A | 23.1 | 17662.8341 | 16030.7883 | 8.938 | 32.038 | S | AS | 0.12541 | 0 | 0 | 0.099388 | 0 | 6.038 | 0.015745 | 0.038753
4354 | 10 | A | 23.5 | 22275.542 | 20181.641 | 11.2523 | 34.7523 | S | AS | 0.13242 | 0 | 0 | 0.10155 | 0 | 8.7523 | 0.020408 | 0.040919
4355 | 11 | A | 24.6 | 25362.3752 | 22866.7175 | 12.7494 | 37.3494 | S | AS | 0.010871 | 0 | 0 | 0.063994 | 0 | 11.3494 | 0.024869 | 0.0033593
4356 | 12 | A | 25.2 | 27109.8915 | 24377.2144 | 13.5915 | 38.7915 | S | AS | 0.10418 | 0 | 0 | 0.092827 | 0 | 12.7915 | 0.027346 | 0.032192
4357 | 13 | A | 25.8 | 27419.8 | 24590.0766 | 13.7102 | 39.5102 | S | AS | 0 | 0 | 0 | 0.060635 | 0 | 13.5102 | 0.028581 | 0
4358 | 14 | A | 26.7 | 26452.4846 | 23627.3592 | 13.1735 | 39.8735 | S | AS | 0.0030535 | 0 | 0 | 0.061578 | 0.7 | 13.8735 | 0.029205 | 0.00094357
4359 | 15 | A | 26.7 | 24191.517 | 21607.863 | 12.0475 | 38.7475 | S | AS | 0.005107 | 0 | 0 | 0.062213 | 0.7 | 12.7475 | 0.02727 | 0.0015781
4360 | 16 | A | 27.1 | 20469.5524 | 18250.6529 | 10.1757 | 37.2757 | S | AS | 0.043146 | 0 | 0 | 0.073967 | 1.1 | 11.2757 | 0.024742 | 0.013333
4361 | 17 | A | 26.9 | 15450.8728 | 13788.3589 | 7.6877 | 34.5877 | S | AS | 0.039427 | 0 | 0 | 0.072818 | 0.9 | 8.5877 | 0.020125 | 0.012183
4362 | 18 | A | 27 | 9539.7793 | 8509.4831 | 4.7445 | 31.7445 | S | AS | 0.0049897 | 0 | 0 | 0.062177 | 1 | 5.7445 | 0.015241 | 0.0015419
4363 | 19 | A | 26.1 | 4398.3058 | 3939.1226 | 2.1963 | 28.2963 | S | AS | 0.0087851 | 0 | 0 | 0.063349 | 0.1 | 2.2963 | 0.0093177 | 0.0027147
4364 | 20 | A | 24.4 | 1383.0327 | 1248.0487 | 0.69585 | 25.0959 | S | AS | 0.076981 | 0 | 0 | 0.084423 | 0 | 0 | 0.0053732 | 0.023788
4365 | 21 | A | 21.3 | 128.0844 | 117.1716 | 0.065329 | 21.3653 | S | AS | 0.14753 | 0 | 0 | 0.10622 | 0 | 0 | 0.0053732 | 0.045589
4366 | 22 | A | 20.5 | 0 | 0 | 0 | 20.5 | S | AS | 0.018341 | 0 | 0 | 0.066302 | 0 | 0 | 0.0053732 | 0.0056676
4367 | 23 | A | 19.4 | 0 | 0 | 0 | 19.4 | S | AS | 0.068874 | 0 | 0 | 0.081918 | 0 | 0 | 0.0053732 | 0.021283
4368 | 24 | A | 19.5 | 0 | 0 | 0 | 19.5 | S | AS | 0 | 0 | 0 | 0.060635 | 0 | 0 | 0.0053732 | 0
4369 | 1 | A | 19 | 0 | 0 | 0 | 19 | S | AS | 0.00016809 | 0 | 0 | 0.060687 | 0 | 0 | 0.0053732 | 5.1942e-05
4370 | 2 | A | 17.9 | 0 | 0 | 0 | 17.9 | S | AS | 0.0010627 | 0 | 0 | 0.060963 | 0 | 0 | 0.0053732 | 0.0003284
4371 | 3 | A | 17.6 | 0 | 0 | 0 | 17.6 | S | AS | 5.1295e-05 | 0 | 0 | 0.060651 | 0 | 0 | 0.0053732 | 1.5851e-05
4372 | 4 | A | 17.9 | 1.1138 | 1.034 | 0.00057652 | 17.9006 | S | AS | 0 | 0 | 0 | 0.060635 | 0 | 0 | 0.0053732 | 0
4373 | 5 | A | 18.1 | 310.7438 | 288.246 | 0.16071 | 18.2607 | S | AS | 0 | 0 | 0 | 0.060635 | 0 | 0 | 0.0053732 | 0
4374 | 6 | A | 19.3 | 2062.4367 | 1903.2166 | 1.0611 | 20.3611 | S | AS | 0.0022476 | 0 | 0 | 0.061329 | 0 | 0 | 0.0053732 | 0.00069453
4375 | 7 | A | 21.3 | 6087.3487 | 5568.7066 | 3.1048 | 24.4048 | S | AS | 0.16963 | 0 | 0 | 0.11305 | 0 | 0 | 0.0053732 | 0.052418
4376 | 8 | A | 23.6 | 11669.5996 | 10567.9894 | 5.8922 | 29.4922 | S | AS | 0.037726 | 0 | 0 | 0.072293 | 0 | 3.4922 | 0.011372 | 0.011658
4377 | 9 | A | 24.7 | 17327.8657 | 15615.8725 | 8.7066 | 33.4066 | S | AS | 0.12541 | 0 | 0 | 0.099388 | 0 | 7.4066 | 0.018096 | 0.038753
4378 | 10 | A | 26 | 21858.7109 | 19585.405 | 10.9199 | 36.9199 | S | AS | 0.13242 | 0 | 0 | 0.10155 | 0 | 10.9199 | 0.024131 | 0.040919
4379 | 11 | A | 27.2 | 24951.6699 | 22236.9282 | 12.3982 | 39.5982 | S | AS | 0.010871 | 0 | 0 | 0.063994 | 1.2 | 13.5982 | 0.028732 | 0.0033593
4380 | 12 | A | 27.5 | 26593.6558 | 23668.3537 | 13.1963 | 40.6963 | S | AS | 0.10418 | 0 | 0 | 0.092827 | 1.5 | 14.6963 | 0.030618 | 0.032192
4381 | 13 | A | 28.7 | 26943.6603 | 23850.5281 | 13.2979 | 41.9979 | S | AS | 0 | 0 | 0 | 0.060635 | 2.7 | 15.9979 | 0.032854 | 0
4382 | 14 | A | 28.8 | 25958.246 | 22967.856 | 12.8057 | 41.6057 | S | AS | 0.0030535 | 0 | 0 | 0.061578 | 2.8 | 15.6057 | 0.03218 | 0.00094357
4383 | 15 | A | 29.6 | 23692.5449 | 20887.3476 | 11.6458 | 41.2458 | S | AS | 0.005107 | 0 | 0 | 0.062213 | 3.6 | 15.2458 | 0.031562 | 0.0015781
4384 | 16 | A | 29.5 | 19981.7181 | 17623.8753 | 9.8262 | 39.3262 | S | AS | 0.043146 | 0 | 0 | 0.073967 | 3.5 | 13.3262 | 0.028265 | 0.013333
4385 | 17 | A | 29.3 | 14942.1551 | 13190.9345 | 7.3546 | 36.6546 | S | AS | 0.039427 | 0 | 0 | 0.072818 | 3.3 | 10.6546 | 0.023675 | 0.012183
4386 | 18 | A | 28.5 | 9190.0533 | 8142.3872 | 4.5398 | 33.0398 | S | AS | 0.0049897 | 0 | 0 | 0.062177 | 2.5 | 7.0398 | 0.017466 | 0.0015419
4387 | 19 | A | 27.4 | 4208.4068 | 3747.1654 | 2.0892 | 29.4892 | S | AS | 0.0087851 | 0 | 0 | 0.063349 | 1.4 | 3.4892 | 0.011367 | 0.0027147
4388 | 20 | A | 25.7 | 1304.7899 | 1170.6575 | 0.6527 | 26.3527 | S | AS | 0.076981 | 0 | 0 | 0.084423 | 0 | 0.3527 | 0.0059791 | 0.023788
4389 | 21 | A | 24.2 | 106.6442 | 96.321 | 0.053704 | 24.2537 | S | AS | 0.14753 | 0 | 0 | 0.10622 | 0 | 0 | 0.0053732 | 0.045589
4390 | 22 | A | 23.4 | 0 | 0 | 0 | 23.4 | S | AS | 0.018341 | 0 | 0 | 0.066302 | 0 | 0 | 0.0053732 | 0.0056676
4391 | 23 | A | 21.6 | 0 | 0 | 0 | 21.6 | S | AS | 0.068874 | 0 | 0 | 0.081918 | 0 | 0 | 0.0053732 | 0.021283
4392 | 24 | A | 20.3 | 0 | 0 | 0 | 20.3 | S | AS | 0 | 0 | 0 | 0.060635 | 0 | 0 | 0.0053732 | 0
4393 | 1 | A | 20.5 | 0 | 0 | 0 | 20.5 | S | AS | 0.00016809 | 0 | 0 | 0.060687 | 0 | 0 | 0.0053732 | 5.1942e-05
4394 | 2 | A | 20.7 | 0 | 0 | 0 | 20.7 | S | AS | 0.0010627 | 0 | 0 | 0.060963 | 0 | 0 | 0.0053732 | 0.0003284
4395 | 3 | A | 20.4 | 0 | 0 | 0 | 20.4 | S | AS | 5.1295e-05 | 0 | 0 | 0.060651 | 0 | 0 | 0.0053732 | 1.5851e-05
4396 | 4 | A | 20.4 | 1.1138 | 1.0229 | 0.00057031 | 20.4006 | S | AS | 0 | 0 | 0 | 0.060635 | 0 | 0 | 0.0053732 | 0
4397 | 5 | A | 20.4 | 300.1629 | 275.6696 | 0.1537 | 20.5537 | S | AS | 0 | 0 | 0 | 0.060635 | 0 | 0 | 0.0053732 | 0
4398 | 6 | A | 21.8 | 1937.9722 | 1768.981 | 0.9863 | 22.7863 | S | AS | 0.0022476 | 0 | 0 | 0.061329 | 0 | 0 | 0.0053732 | 0.00069453
4399 | 7 | A | 23.6 | 5439.4089 | 4925.9287 | 2.7465 | 26.3465 | S | AS | 0.16963 | 0 | 0 | 0.11305 | 0 | 0.34646 | 0.0059684 | 0.052418
4400 | 8 | A | 25.4 | 10036.2454 | 9016.5629 | 5.0272 | 30.4272 | S | AS | 0.037726 | 0 | 0 | 0.072293 | 0 | 4.4272 | 0.012978 | 0.011658
4401 | 9 | A | 26.3 | 14614.4262 | 13076.9886 | 7.2911 | 33.5911 | S | AS | 0.12541 | 0 | 0 | 0.099388 | 0.3 | 7.5911 | 0.018413 | 0.038753
4402 | 10 | A | 28.4 | 18668.018 | 16547.3311 | 9.226 | 37.626 | S | AS | 0.13242 | 0 | 0 | 0.10155 | 2.4 | 11.626 | 0.025344 | 0.040919
4403 | 11 | A | 29.6 | 21679.6712 | 19112.7982 | 10.6564 | 40.2564 | S | AS | 0.010871 | 0 | 0 | 0.063994 | 3.6 | 14.2564 | 0.029862 | 0.0033593
4404 | 12 | A | 31.2 | 23835.1084 | 20860.4868 | 11.6308 | 42.8308 | S | AS | 0.10418 | 0 | 0 | 0.092827 | 5.2 | 16.8308 | 0.034285 | 0.032192
4405 | 13 | A | 31.8 | 24687.4263 | 21547.1857 | 12.0137 | 43.8137 | S | AS | 0 | 0 | 0 | 0.060635 | 5.8 | 17.8137 | 0.035973 | 0
4406 | 14 | A | 32.4 | 24006.0732 | 20894.8861 | 11.65 | 44.05 | S | AS | 0.0030535 | 0 | 0 | 0.061578 | 6.4 | 18.05 | 0.036379 | 0.00094357
4407 | 15 | A | 32.2 | 21632.3357 | 18846.0909 | 10.5077 | 42.7077 | S | AS | 0.005107 | 0 | 0 | 0.062213 | 6.2 | 16.7077 | 0.034073 | 0.0015781
4408 | 16 | A | 32.5 | 17828.5085 | 15510.8024 | 8.6481 | 41.1481 | S | AS | 0.043146 | 0 | 0 | 0.073967 | 6.5 | 15.1481 | 0.031394 | 0.013333
4409 | 17 | A | 32.5 | 13183.5011 | 11469.6459 | 6.3949 | 38.8949 | S | AS | 0.039427 | 0 | 0 | 0.072818 | 6.5 | 12.8949 | 0.027524 | 0.012183
4410 | 18 | A | 31.9 | 8006.3867 | 6984.7717 | 3.8944 | 35.7944 | S | AS | 0.0049897 | 0 | 0 | 0.062177 | 5.9 | 9.7944 | 0.022198 | 0.0015419
4411 | 19 | A | 30.9 | 3797.7015 | 3328.3056 | 1.8557 | 32.7557 | S | AS | 0.0087851 | 0 | 0 | 0.063349 | 4.9 | 6.7557 | 0.016978 | 0.0027147
4412 | 20 | A | 28.9 | 1256.619 | 1111.3539 | 0.61964 | 29.5196 | S | AS | 0.076981 | 0 | 0 | 0.084423 | 2.9 | 3.5196 | 0.011419 | 0.023788
4413 | 21 | A | 27.7 | 113.8837 | 101.2654 | 0.056461 | 27.7565 | S | AS | 0.14753 | 0 | 0 | 0.10622 | 1.7 | 1.7565 | 0.0083904 | 0.045589
4414 | 22 | A | 26.2 | 0 | 0 | 0 | 26.2 | S | AS | 0.018341 | 0 | 0 | 0.066302 | 0.2 | 0.2 | 0.0057168 | 0.0056676
4415 | 23 | A | 25.1 | 0 | 0 | 0 | 25.1 | S | AS | 0.068874 | 0 | 0 | 0.081918 | 0 | 0 | 0.0053732 | 0.021283
4416 | 24 | A | 24.7 | 0 | 0 | 0 | 24.7 | S | AS | 0 | 0 | 0 | 0.060635 | 0 | 0 | 0.0053732 | 0
4417 | 1 | M | 23.4 | 0 | 0 | 0 | 23.4 | S | MS | 0.0004655 | 0 | 0 | 0.060779 | 0 | 0 | 0.0053732 | 0.00014384
4418 | 2 | M | 23.5 | 0 | 0 | 0 | 23.5 | S | MS | 0.029666 | 0 | 0 | 0.069802 | 0 | 0 | 0.0053732 | 0.0091673
4419 | 3 | M | 23.4 | 0 | 0 | 0 | 23.4 | S | MS | 2.5648e-05 | 0 | 0 | 0.060643 | 0 | 0 | 0.0053732 | 7.9254e-06
4420 | 4 | M | 22.1 | 0.83533 | 0.76149 | 0.00042457 | 22.1004 | S | MS | 0 | 0 | 0 | 0.060635 | 0 | 0 | 0.0053732 | 0
4421 | 5 | M | 20.8 | 280.1149 | 256.8094 | 0.14318 | 20.9432 | S | MS | 0 | 0 | 0 | 0.060635 | 0 | 0 | 0.0053732 | 0
4422 | 6 | M | 21.9 | 1975.2837 | 1802.2488 | 1.0048 | 22.9048 | S | MS | 0.0011238 | 0 | 0 | 0.060982 | 0 | 0 | 0.0053732 | 0.00034727
4423 | 7 | M | 23.7 | 5723.7005 | 5181.0937 | 2.8887 | 26.5887 | S | MS | 0.084816 | 0 | 0 | 0.086844 | 0 | 0.58872 | 0.0063845 | 0.026209
4424 | 8 | M | 26.3 | 10777.1857 | 9643.4257 | 5.3767 | 31.6767 | S | MS | 0.020327 | 0 | 0 | 0.066916 | 0.3 | 5.6767 | 0.015124 | 0.0062812
4425 | 9 | M | 29.3 | 15998.5727 | 14123.54 | 7.8746 | 37.1746 | S | MS | 0.076156 | 0 | 0 | 0.084168 | 3.3 | 11.1746 | 0.024569 | 0.023533
4426 | 10 | M | 31.9 | 20337.8483 | 17742.7388 | 9.8925 | 41.7925 | S | MS | 0.11652 | 0 | 0 | 0.096642 | 5.9 | 15.7925 | 0.032501 | 0.036007
4427 | 11 | M | 32.8 | 23463.9422 | 20385.4729 | 11.3659 | 44.1659 | S | MS | 0.07172 | 0 | 0 | 0.082797 | 6.8 | 18.1659 | 0.036578 | 0.022162
4428 | 12 | M | 33.5 | 25149.9222 | 21779.8327 | 12.1434 | 45.6434 | S | MS | 0.16251 | 0 | 0 | 0.11085 | 7.5 | 19.6434 | 0.039116 | 0.050218
4429 | 13 | M | 34.1 | 25187.5122 | 21751.9355 | 12.1278 | 46.2278 | S | MS | 0.017305 | 0 | 0 | 0.065982 | 8.1 | 20.2278 | 0.04012 | 0.0053473
4430 | 14 | M | 34 | 24172.8613 | 20885.3521 | 11.6446 | 45.6446 | S | MS | 0.012818 | 0 | 0 | 0.064596 | 8 | 19.6446 | 0.039118 | 0.0039609
4431 | 15 | M | 35.1 | 21842.0043 | 18775.3869 | 10.4682 | 45.5682 | S | MS | 0.025795 | 0 | 0 | 0.068606 | 9.1 | 19.5682 | 0.038987 | 0.0079711
4432 | 16 | M | 34.7 | 18091.3599 | 15580.2791 | 8.6868 | 43.3868 | S | MS | 0.040765 | 0 | 0 | 0.073231 | 8.7 | 17.3868 | 0.03524 | 0.012597
4433 | 17 | M | 34.3 | 12915.9161 | 11143.8524 | 6.2133 | 40.5133 | S | MS | 0.049053 | 0 | 0 | 0.075793 | 8.3 | 14.5133 | 0.030304 | 0.015158
4434 | 18 | M | 33.9 | 7806.4637 | 6747.9072 | 3.7623 | 37.6623 | S | MS | 0.025884 | 0 | 0 | 0.068633 | 7.9 | 11.6623 | 0.025406 | 0.0079986
4435 | 19 | M | 32.8 | 3601.6767 | 3129.1367 | 1.7447 | 34.5447 | S | MS | 0.021688 | 0 | 0 | 0.067337 | 6.8 | 8.5447 | 0.020051 | 0.0067019
4436 | 20 | M | 30.9 | 1156.3791 | 1013.4506 | 0.56505 | 31.4651 | S | MS | 0.070626 | 0 | 0 | 0.082459 | 4.9 | 5.4651 | 0.014761 | 0.021824
4437 | 21 | M | 29.3 | 108.5933 | 95.8661 | 0.05345 | 29.3535 | S | MS | 0.081029 | 0 | 0 | 0.085674 | 3.3 | 3.3535 | 0.011134 | 0.025039
4438 | 22 | M | 28 | 0 | 0 | 0 | 28 | S | MS | 0.019048 | 0 | 0 | 0.066521 | 2 | 2 | 0.0088088 | 0.0058862
4439 | 23 | M | 27.5 | 0 | 0 | 0 | 27.5 | S | MS | 0.039488 | 0 | 0 | 0.072837 | 1.5 | 1.5 | 0.0079499 | 0.012202
4440 | 24 | M | 26.3 | 0 | 0 | 0 | 26.3 | S | MS | 0.033166 | 0 | 0 | 0.070884 | 0.3 | 0.3 | 0.0058886 | 0.010249
4441 | 1 | F | 25.2 | 0 | 0 | 0 | 25.2 | S | FS | 0.0007629 | 0 | 0 | 0.06087 | 0 | 0 | 0.0053732 | 0.00023575
4442 | 2 | F | 23.8 | 0 | 0 | 0 | 23.8 | S | FS | 0.05827 | 0 | 0 | 0.078641 | 0 | 0 | 0.0053732 | 0.018006
4443 | 3 | F | 24.2 | 0 | 0 | 0 | 24.2 | S | FS | 0 | 0 | 0 | 0.060635 | 0 | 0 | 0.0053732 | 0
4444 | 4 | F | 22.8 | 0.55689 | 0.5061 | 0.00028218 | 22.8003 | S | FS | 0 | 0 | 0 | 0.060635 | 0 | 0 | 0.0053732 | 0
4445 | 5 | F | 25.1 | 227.2105 | 204.3986 | 0.11396 | 25.214 | S | FS | 0 | 0 | 0 | 0.060635 | 0 | 0 | 0.0053732 | 0
4446 | 6 | F | 25.2 | 1712.7107 | 1540.0695 | 0.85867 | 26.0587 | S | FS | 0 | 0 | 0 | 0.060635 | 0 | 0.058667 | 0.005474 | 0
4447 | 7 | F | 25.2 | 5011.1616 | 4506.0365 | 2.5123 | 27.7123 | S | FS | 0 | 0 | 0 | 0.060635 | 0 | 1.7123 | 0.0083147 | 0
4448 | 8 | F | 27.2 | 9673.1541 | 8620.7149 | 4.8065 | 32.0065 | S | FS | 0.0029274 | 0 | 0 | 0.061539 | 1.2 | 6.0065 | 0.015691 | 0.00090459
4449 | 9 | F | 30.2 | 14288.6464 | 12562.5779 | 7.0043 | 37.2043 | S | FS | 0.026902 | 0 | 0 | 0.068948 | 4.2 | 11.2043 | 0.02462 | 0.0083131
4450 | 10 | F | 32 | 18331.3788 | 15984.9623 | 8.9124 | 40.9124 | S | FS | 0.10063 | 0 | 0 | 0.09173 | 6 | 14.9124 | 0.030989 | 0.031095
4451 | 11 | F | 32.8 | 20980.2192 | 18227.6145 | 10.1628 | 42.9628 | S | FS | 0.13257 | 0 | 0 | 0.1016 | 6.8 | 16.9628 | 0.034511 | 0.040966
4452 | 12 | F | 34.5 | 22250.482 | 19179.9155 | 10.6938 | 45.1938 | S | FS | 0.22084 | 0 | 0 | 0.12888 | 8.5 | 19.1938 | 0.038344 | 0.068244
4453 | 13 | F | 34.7 | 22493.5639 | 19371.4572 | 10.8006 | 45.5006 | S | FS | 0.034609 | 0 | 0 | 0.071329 | 8.7 | 19.5006 | 0.038871 | 0.010695
4454 | 14 | F | 35 | 21556.5989 | 18538.675 | 10.3363 | 45.3363 | S | FS | 0.022583 | 0 | 0 | 0.067613 | 9 | 19.3363 | 0.038588 | 0.0069783
4455 | 15 | F | 35.9 | 19170.6099 | 16417.7103 | 9.1537 | 45.0537 | S | FS | 0.046484 | 0 | 0 | 0.074999 | 9.9 | 19.0537 | 0.038103 | 0.014364
4456 | 16 | F | 35.4 | 15676.6911 | 13456.8717 | 7.5029 | 42.9029 | S | FS | 0.038383 | 0 | 0 | 0.072496 | 9.4 | 16.9029 | 0.034408 | 0.011861
4457 | 17 | F | 32.1 | 11591.6352 | 10103.2692 | 5.6331 | 37.7331 | S | FS | 0.058679 | 0 | 0 | 0.078767 | 6.1 | 11.7331 | 0.025528 | 0.018133
4458 | 18 | F | 32.2 | 7187.7605 | 6261.977 | 3.4914 | 35.6914 | S | FS | 0.046779 | 0 | 0 | 0.07509 | 6.2 | 9.6914 | 0.022021 | 0.014455
4459 | 19 | F | 31.3 | 3307.3611 | 2893.2795 | 1.6132 | 32.9132 | S | FS | 0.034591 | 0 | 0 | 0.071324 | 5.3 | 6.9132 | 0.017248 | 0.010689
4460 | 20 | F | 29.2 | 925.8272 | 817.6906 | 0.4559 | 29.6559 | S | FS | 0.06427 | 0 | 0 | 0.080495 | 3.2 | 3.6559 | 0.011653 | 0.01986
4461 | 21 | F | 28.3 | 70.4464 | 62.4719 | 0.034831 | 28.3348 | S | FS | 0.014527 | 0 | 0 | 0.065124 | 2.3 | 2.3348 | 0.0093839 | 0.0044891
4462 | 22 | F | 27.3 | 0 | 0 | 0 | 27.3 | S | FS | 0.019756 | 0 | 0 | 0.06674 | 1.3 | 1.3 | 0.0076063 | 0.0061048
4463 | 23 | F | 26 | 0 | 0 | 0 | 26 | S | FS | 0.010102 | 0 | 0 | 0.063756 | 0 | 0 | 0.0053732 | 0.0031216
4464 | 24 | F | 24.5 | 0 | 0 | 0 | 24.5 | S | FS | 0.066333 | 0 | 0 | 0.081132 | 0 | 0 | 0.0053732 | 0.020498
4465 | 1 | A | 22.3 | 0 | 0 | 0 | 22.3 | S | AS | 0.00016809 | 0 | 0 | 0.060687 | 0 | 0 | 0.0053732 | 5.1942e-05
4466 | 2 | A | 20.5 | 0 | 0 | 0 | 20.5 | S | AS | 0.0010627 | 0 | 0 | 0.060963 | 0 | 0 | 0.0053732 | 0.0003284
4467 | 3 | A | 20.6 | 0 | 0 | 0 | 20.6 | S | AS | 5.1295e-05 | 0 | 0 | 0.060651 | 0 | 0 | 0.0053732 | 1.5851e-05
4468 | 4 | A | 19.3 | 0.27844 | 0.25695 | 0.00014326 | 19.3001 | S | AS | 0 | 0 | 0 | 0.060635 | 0 | 0 | 0.0053732 | 0
4469 | 5 | A | 19.7 | 204.0997 | 188.0166 | 0.10483 | 19.8048 | S | AS | 0 | 0 | 0 | 0.060635 | 0 | 0 | 0.0053732 | 0
4470 | 6 | A | 19.8 | 1374.1225 | 1265.292 | 0.70546 | 20.5055 | S | AS | 0.0022476 | 0 | 0 | 0.061329 | 0 | 0 | 0.0053732 | 0.00069453
4471 | 7 | A | 19.8 | 3997.9029 | 3681.269 | 2.0525 | 21.8525 | S | AS | 0.16963 | 0 | 0 | 0.11305 | 0 | 0 | 0.0053732 | 0.052418
4472 | 8 | A | 18.5 | 8262.5554 | 7651.1263 | 4.2659 | 22.7659 | S | AS | 0.037726 | 0 | 0 | 0.072293 | 0 | 0 | 0.0053732 | 0.011658
4473 | 9 | A | 18.6 | 13843.1356 | 12813.2063 | 7.144 | 25.744 | S | AS | 0.12541 | 0 | 0 | 0.099388 | 0 | 0 | 0.0053732 | 0.038753
4474 | 10 | A | 18.4 | 18790.5334 | 17407.5502 | 9.7056 | 28.1056 | S | AS | 0.13242 | 0 | 0 | 0.10155 | 0 | 2.1056 | 0.0089902 | 0.040919
4475 | 11 | A | 20.4 | 22004.0588 | 20208.5276 | 11.2673 | 31.6673 | S | AS | 0.010871 | 0 | 0 | 0.063994 | 0 | 5.6673 | 0.015108 | 0.0033593
4476 | 12 | A | 20.8 | 23953.7256 | 21960.7757 | 12.2443 | 33.0443 | S | AS | 0.10418 | 0 | 0 | 0.092827 | 0 | 7.0443 | 0.017474 | 0.032192
4477 | 13 | A | 22.4 | 24544.3059 | 22345.1361 | 12.4586 | 34.8586 | S | AS | 0 | 0 | 0 | 0.060635 | 0 | 8.8586 | 0.02059 | 0
4478 | 14 | A | 23.5 | 24057.0285 | 21795.6678 | 12.1522 | 35.6522 | S | AS | 0.0030535 | 0 | 0 | 0.061578 | 0 | 9.6522 | 0.021953 | 0.00094357
4479 | 15 | A | 23.2 | 22336.7997 | 20263.9447 | 11.2982 | 34.4982 | S | AS | 0.005107 | 0 | 0 | 0.062213 | 0 | 8.4982 | 0.019971 | 0.0015781
4480 | 16 | A | 24.2 | 19225.185 | 17364.1871 | 9.6814 | 33.8814 | S | AS | 0.043146 | 0 | 0 | 0.073967 | 0 | 7.8814 | 0.018912 | 0.013333
4481 | 17 | A | 24.4 | 14684.0373 | 13250.8752 | 7.388 | 31.788 | S | AS | 0.039427 | 0 | 0 | 0.072818 | 0 | 5.788 | 0.015316 | 0.012183
4482 | 18 | A | 24.2 | 9223.4666 | 8330.635 | 4.6448 | 28.8448 | S | AS | 0.0049897 | 0 | 0 | 0.062177 | 0 | 2.8448 | 0.01026 | 0.0015419
4483 | 19 | A | 23.7 | 4308.9252 | 3900.439 | 2.1747 | 25.8747 | S | AS | 0.0087851 | 0 | 0 | 0.063349 | 0 | 0 | 0.0053732 | 0.0027147
4484 | 20 | A | 23 | 1402.2454 | 1273.2388 | 0.7099 | 23.7099 | S | AS | 0.076981 | 0 | 0 | 0.084423 | 0 | 0 | 0.0053732 | 0.023788
4485 | 21 | A | 21 | 124.1861 | 113.7545 | 0.063424 | 21.0634 | S | AS | 0.14753 | 0 | 0 | 0.10622 | 0 | 0 | 0.0053732 | 0.045589
4486 | 22 | A | 21 | 0 | 0 | 0 | 21 | S | AS | 0.018341 | 0 | 0 | 0.066302 | 0 | 0 | 0.0053732 | 0.0056676
4487 | 23 | A | 18.6 | 0 | 0 | 0 | 18.6 | S | AS | 0.068874 | 0 | 0 | 0.081918 | 0 | 0 | 0.0053732 | 0.021283
4488 | 24 | A | 17.5 | 0 | 0 | 0 | 17.5 | S | AS | 0 | 0 | 0 | 0.060635 | 0 | 0 | 0.0053732 | 0
4489 | 1 | A | 16.5 | 0 | 0 | 0 | 16.5 | S | AS | 0.00016809 | 0 | 0 | 0.060687 | 0 | 0 | 0.0053732 | 5.1942e-05
4490 | 2 | A | 15.3 | 0 | 0 | 0 | 15.3 | S | AS | 0.0010627 | 0 | 0 | 0.060963 | 0 | 0 | 0.0053732 | 0.0003284
4491 | 3 | A | 14.8 | 0 | 0 | 0 | 14.8 | S | AS | 5.1295e-05 | 0.2 | 0.2 | 0.063638 | 0 | 0 | 0.0053732 | 0.0030032
4492 | 4 | A | 14.4 | 0.55689 | 0.52481 | 0.00029261 | 14.4003 | S | AS | 0 | 0.6 | 0.59971 | 0.069592 | 0 | 0 | 0.0053732 | 0.0089575
4493 | 5 | A | 14.6 | 252.549 | 237.8001 | 0.13259 | 14.7326 | S | AS | 0 | 0.4 | 0.26741 | 0.064629 | 0 | 0 | 0.0053732 | 0.0039942
4494 | 6 | A | 15.9 | 1906.2295 | 1784.9933 | 0.99522 | 16.8952 | S | AS | 0.0022476 | 0 | 0 | 0.061329 | 0 | 0 | 0.0053732 | 0.00069453
4495 | 7 | A | 17.9 | 5784.4014 | 5370.2382 | 2.9942 | 20.8942 | S | AS | 0.16963 | 0 | 0 | 0.11305 | 0 | 0 | 0.0053732 | 0.052418
4496 | 8 | A | 22 | 11190.9539 | 10206.1499 | 5.6904 | 27.6904 | S | AS | 0.037726 | 0 | 0 | 0.072293 | 0 | 1.6904 | 0.008277 | 0.011658
4497 | 9 | A | 24.9 | 16490.0268 | 14847.6202 | 8.2783 | 33.1783 | S | AS | 0.12541 | 0 | 0 | 0.099388 | 0 | 7.1783 | 0.017704 | 0.038753
4498 | 10 | A | 26.7 | 20764.9818 | 18547.2817 | 10.3411 | 37.0411 | S | AS | 0.13242 | 0 | 0 | 0.10155 | 0.7 | 11.0411 | 0.024339 | 0.040919
4499 | 11 | A | 28.1 | 23441.1097 | 20806.329 | 11.6006 | 39.7006 | S | AS | 0.010871 | 0 | 0 | 0.063994 | 2.1 | 13.7006 | 0.028908 | 0.0033593
4500 | 12 | A | 29.4 | 24801.5884 | 21884.9216 | 12.202 | 41.602 | S | AS | 0.10418 | 0 | 0 | 0.092827 | 3.4 | 15.602 | 0.032174 | 0.032192
4501 | 13 | A | 30.4 | 24210.4513 | 21266.4604 | 11.8571 | 42.2571 | S | AS | 0 | 0 | 0 | 0.060635 | 4.4 | 16.2571 | 0.033299 | 0
4502 | 14 | A | 31.8 | 21781.8603 | 19011.2077 | 10.5997 | 42.3997 | S | AS | 0.0030535 | 0 | 0 | 0.061578 | 5.8 | 16.3997 | 0.033544 | 0.00094357
4503 | 15 | A | 32.7 | 18778.8388 | 16322.5667 | 9.1007 | 41.8007 | S | AS | 0.005107 | 0 | 0 | 0.062213 | 6.7 | 15.8007 | 0.032515 | 0.0015781
4504 | 16 | A | 32.9 | 15157.671 | 13162.9215 | 7.339 | 40.239 | S | AS | 0.043146 | 0 | 0 | 0.073967 | 6.9 | 14.239 | 0.029833 | 0.013333
4505 | 17 | A | 32.6 | 10999.9411 | 9565.5488 | 5.3333 | 37.9333 | S | AS | 0.039427 | 0 | 0 | 0.072818 | 6.6 | 11.9333 | 0.025872 | 0.012183
4506 | 18 | A | 32.7 | 6291.7268 | 5468.769 | 3.0491 | 35.7491 | S | AS | 0.0049897 | 0 | 0 | 0.062177 | 6.7 | 9.7491 | 0.02212 | 0.0015419
4507 | 19 | A | 31.3 | 2788.8979 | 2439.7278 | 1.3603 | 32.6603 | S | AS | 0.0087851 | 0 | 0 | 0.063349 | 5.3 | 6.6603 | 0.016814 | 0.0027147
4508 | 20 | A | 29.8 | 707.5269 | 623.1897 | 0.34746 | 30.1475 | S | AS | 0.076981 | 0 | 0 | 0.084423 | 3.8 | 4.1475 | 0.012498 | 0.023788
4509 | 21 | A | 28.3 | 69.6111 | 61.7311 | 0.034418 | 28.3344 | S | AS | 0.14753 | 0 | 0 | 0.10622 | 2.3 | 2.3344 | 0.0093832 | 0.045589
4510 | 22 | A | 20.2 | 0 | 0 | 0 | 20.2 | S | AS | 0.018341 | 0 | 0 | 0.066302 | 0 | 0 | 0.0053732 | 0.0056676
4511 | 23 | A | 18.9 | 0 | 0 | 0 | 18.9 | S | AS | 0.068874 | 0 | 0 | 0.081918 | 0 | 0 | 0.0053732 | 0.021283
4512 | 24 | A | 19.5 | 0 | 0 | 0 | 19.5 | S | AS | 0 | 0 | 0 | 0.060635 | 0 | 0 | 0.0053732 | 0
4513 | 1 | A | 19.2 | 0 | 0 | 0 | 19.2 | S | AS | 0.00016809 | 0 | 0 | 0.060687 | 0 | 0 | 0.0053732 | 5.1942e-05
4514 | 2 | A | 18.9 | 0 | 0 | 0 | 18.9 | S | AS | 0.0010627 | 0 | 0 | 0.060963 | 0 | 0 | 0.0053732 | 0.0003284
4515 | 3 | A | 18.2 | 0 | 0 | 0 | 18.2 | S | AS | 5.1295e-05 | 0 | 0 | 0.060651 | 0 | 0 | 0.0053732 | 1.5851e-05
4516 | 4 | A | 19.3 | 0.27844 | 0.25695 | 0.00014326 | 19.3001 | S | AS | 0 | 0 | 0 | 0.060635 | 0 | 0 | 0.0053732 | 0
4517 | 5 | A | 19.1 | 127.249 | 117.5272 | 0.065527 | 19.1655 | S | AS | 0 | 0 | 0 | 0.060635 | 0 | 0 | 0.0053732 | 0
4518 | 6 | A | 19.3 | 1161.6695 | 1071.9886 | 0.59769 | 19.8977 | S | AS | 0.0022476 | 0 | 0 | 0.061329 | 0 | 0 | 0.0053732 | 0.00069453
4519 | 7 | A | 19.4 | 3278.6813 | 3024.2557 | 1.6862 | 21.0862 | S | AS | 0.16963 | 0 | 0 | 0.11305 | 0 | 0 | 0.0053732 | 0.052418
4520 | 8 | A | 18.8 | 5849.2789 | 5409.4131 | 3.016 | 21.816 | S | AS | 0.037726 | 0 | 0 | 0.072293 | 0 | 0 | 0.0053732 | 0.011658
4521 | 9 | A | 21 | 8925.5312 | 8175.7866 | 4.5584 | 25.5584 | S | AS | 0.12541 | 0 | 0 | 0.099388 | 0 | 0 | 0.0053732 | 0.038753
4522 | 10 | A | 20 | 12126.2482 | 11156.1483 | 6.2201 | 26.2201 | S | AS | 0.13242 | 0 | 0 | 0.10155 | 0 | 0.22012 | 0.0057514 | 0.040919
4523 | 11 | A | 20 | 14089.2803 | 12962.1379 | 7.2271 | 27.2271 | S | AS | 0.010871 | 0 | 0 | 0.063994 | 0 | 1.2271 | 0.007481 | 0.0033593
4524 | 12 | A | 21 | 14783.9988 | 13542.1429 | 7.5504 | 28.5504 | S | AS | 0.10418 | 0 | 0 | 0.092827 | 0 | 2.5504 | 0.0097543 | 0.032192
4525 | 13 | A | 20.5 | 15810.6228 | 14514.1517 | 8.0924 | 28.5924 | S | AS | 0 | 0 | 0 | 0.060635 | 0 | 2.5924 | 0.0098263 | 0
4526 | 14 | A | 20.7 | 16129.1631 | 14793.6684 | 8.2482 | 28.9482 | S | AS | 0.0030535 | 0 | 0 | 0.061578 | 0 | 2.9482 | 0.010438 | 0.00094357
4527 | 15 | A | 21.7 | 15417.7379 | 14079.4783 | 7.85 | 29.55 | S | AS | 0.005107 | 0 | 0 | 0.062213 | 0 | 3.55 | 0.011471 | 0.0015781
4528 | 16 | A | 21.8 | 13036.4825 | 11899.7012 | 6.6347 | 28.4347 | S | AS | 0.043146 | 0 | 0 | 0.073967 | 0 | 2.4347 | 0.0095555 | 0.013333
4529 | 17 | A | 21.1 | 10171.0125 | 9312.579 | 5.1922 | 26.2922 | S | AS | 0.039427 | 0 | 0 | 0.072818 | 0 | 0.29224 | 0.0058752 | 0.012183
4530 | 18 | A | 21.1 | 6580.752 | 6025.3365 | 3.3594 | 24.4594 | S | AS | 0.0049897 | 0 | 0 | 0.062177 | 0 | 0 | 0.0053732 | 0.0015419
4531 | 19 | A | 19.5 | 3217.702 | 2966.7213 | 1.6541 | 21.1541 | S | AS | 0.0087851 | 0 | 0 | 0.063349 | 0 | 0 | 0.0053732 | 0.0027147
4532 | 20 | A | 19.1 | 899.0966 | 830.4056 | 0.46299 | 19.563 | S | AS | 0.076981 | 0 | 0 | 0.084423 | 0 | 0 | 0.0053732 | 0.023788
4533 | 21 | A | 18.5 | 62.9284 | 58.2717 | 0.032489 | 18.5325 | S | AS | 0.14753 | 0 | 0 | 0.10622 | 0 | 0 | 0.0053732 | 0.045589
4534 | 22 | A | 18 | 0 | 0 | 0 | 18 | S | AS | 0.018341 | 0 | 0 | 0.066302 | 0 | 0 | 0.0053732 | 0.0056676
4535 | 23 | A | 17.8 | 0 | 0 | 0 | 17.8 | S | AS | 0.068874 | 0 | 0 | 0.081918 | 0 | 0 | 0.0053732 | 0.021283
4536 | 24 | A | 17.8 | 0 | 0 | 0 | 17.8 | S | AS | 0 | 0 | 0 | 0.060635 | 0 | 0 | 0.0053732 | 0
4537 | 1 | A | 17.2 | 0 | 0 | 0 | 17.2 | S | AS | 0.00016809 | 0 | 0 | 0.060687 | 0 | 0 | 0.0053732 | 5.1942e-05
4538 | 2 | A | 15.1 | 0 | 0 | 0 | 15.1 | S | AS | 0.0010627 | 0 | 0 | 0.060963 | 0 | 0 | 0.0053732 | 0.0003284
4539 | 3 | A | 14.8 | 0 | 0 | 0 | 14.8 | S | AS | 5.1295e-05 | 0.2 | 0.2 | 0.063638 | 0 | 0 | 0.0053732 | 0.0030032
4540 | 4 | A | 14.6 | 0.27844 | 0.26218 | 0.00014618 | 14.6001 | S | AS | 0 | 0.4 | 0.39985 | 0.066607 | 0 | 0 | 0.0053732 | 0.0059724
4541 | 5 | A | 14.9 | 128.3628 | 120.7124 | 0.067303 | 14.9673 | S | AS | 0 | 0.1 | 0.032697 | 0.061123 | 0 | 0 | 0.0053732 | 0.00048837
4542 | 6 | A | 15.5 | 1194.5259 | 1120.4653 | 0.62472 | 16.1247 | S | AS | 0.0022476 | 0 | 0 | 0.061329 | 0 | 0 | 0.0053732 | 0.00069453
4543 | 7 | A | 15.5 | 3488.9068 | 3272.5945 | 1.8246 | 17.3246 | S | AS | 0.16963 | 0 | 0 | 0.11305 | 0 | 0 | 0.0053732 | 0.052418
4544 | 8 | A | 15.4 | 6351.3139 | 5960.073 | 3.323 | 18.723 | S | AS | 0.037726 | 0 | 0 | 0.072293 | 0 | 0 | 0.0053732 | 0.011658
4545 | 9 | A | 11.6 | 9841.056 | 9384.431 | 5.2323 | 16.8323 | S | AS | 0.12541 | 3.4 | 0 | 0.099388 | 0 | 0 | 0.0053732 | 0.038753
4546 | 10 | A | 12.4 | 13122.5218 | 12471.6447 | 6.9536 | 19.3536 | S | AS | 0.13242 | 2.6 | 0 | 0.10155 | 0 | 0 | 0.0053732 | 0.040919
4547 | 11 | A | 13 | 15660.2629 | 14845.9292 | 8.2774 | 21.2774 | S | AS | 0.010871 | 2 | 0 | 0.063994 | 0 | 0 | 0.0053732 | 0.0033593
4548 | 12 | A | 15.6 | 16615.8837 | 15579.0525 | 8.6861 | 24.2861 | S | AS | 0.10418 | 0 | 0 | 0.092827 | 0 | 0 | 0.0053732 | 0.032192
4549 | 13 | A | 16.5 | 16806.8964 | 15697.6413 | 8.7522 | 25.2522 | S | AS | 0 | 0 | 0 | 0.060635 | 0 | 0 | 0.0053732 | 0
4550 | 14 | A | 17.2 | 16440.4638 | 15309.3599 | 8.5357 | 25.7357 | S | AS | 0.0030535 | 0 | 0 | 0.061578 | 0 | 0 | 0.0053732 | 0.00094357
4551 | 15 | A | 17.5 | 15631.3047 | 14537.1134 | 8.1052 | 25.6052 | S | AS | 0.005107 | 0 | 0 | 0.062213 | 0 | 0 | 0.0053732 | 0.0015781
4552 | 16 | A | 17.6 | 14105.4301 | 13112.4078 | 7.3108 | 24.9108 | S | AS | 0.043146 | 0 | 0 | 0.073967 | 0 | 0 | 0.0053732 | 0.013333
4553 | 17 | A | 17.3 | 11224.0887 | 10447.3818 | 5.8249 | 23.1249 | S | AS | 0.039427 | 0 | 0 | 0.072818 | 0 | 0 | 0.0053732 | 0.012183
4554 | 18 | A | 16.5 | 7520.223 | 7023.8883 | 3.9162 | 20.4162 | S | AS | 0.0049897 | 0 | 0 | 0.062177 | 0 | 0 | 0.0053732 | 0.0015419
4555 | 19 | A | 16.2 | 3851.9981 | 3602.3886 | 2.0085 | 18.2085 | S | AS | 0.0087851 | 0 | 0 | 0.063349 | 0 | 0 | 0.0053732 | 0.0027147
4556 | 20 | A | 13.9 | 1276.1101 | 1205.1584 | 0.67194 | 14.5719 | S | AS | 0.076981 | 1.1 | 0.42806 | 0.090817 | 0 | 0 | 0.0053732 | 0.030182
4557 | 21 | A | 12.3 | 99.9615 | 95.0434 | 0.052992 | 12.353 | S | AS | 0.14753 | 2.7 | 2.647 | 0.14576 | 0 | 0 | 0.0053732 | 0.085126
4558 | 22 | A | 12.3 | 0 | 0 | 0 | 12.3 | S | AS | 0.018341 | 2.7 | 2.7 | 0.10663 | 0 | 0 | 0.0053732 | 0.045996
4559 | 23 | A | 12 | 0 | 0 | 0 | 12 | S | AS | 0.068874 | 3 | 3 | 0.12673 | 0 | 0 | 0.0053732 | 0.066092
4560 | 24 | A | 12.3 | 0 | 0 | 0 | 12.3 | S | AS | 0 | 2.7 | 2.7 | 0.10096 | 0 | 0 | 0.0053732 | 0.040329
4561 | 1 | A | 11.6 | 0 | 0 | 0 | 11.6 | S | AS | 0.00016809 | 3.4 | 3.4 | 0.11147 | 0 | 0 | 0.0053732 | 0.050836
4562 | 2 | A | 10.7 | 0 | 0 | 0 | 10.7 | S | AS | 0.0010627 | 4.3 | 4.3 | 0.12519 | 0 | 0 | 0.0053732 | 0.064555
4563 | 3 | A | 10.5 | 0 | 0 | 0 | 10.5 | S | AS | 5.1295e-05 | 4.5 | 4.5 | 0.12786 | 0 | 0 | 0.0053732 | 0.06723
4564 | 4 | A | 9.7 | 0 | 0 | 0 | 9.7 | S | AS | 0 | 5.3 | 5.3 | 0.1398 | 0 | 0 | 0.0053732 | 0.079163
4565 | 5 | A | 9.5 | 199.6445 | 192.0581 | 0.10708 | 9.6071 | S | AS | 0 | 5.5 | 5.3929 | 0.14119 | 0 | 0 | 0.0053732 | 0.080551
4566 | 6 | A | 10.1 | 1756.148 | 1685.1997 | 0.93958 | 11.0396 | S | AS | 0.0022476 | 4.9 | 3.9604 | 0.12048 | 0 | 0 | 0.0053732 | 0.059849
4567 | 7 | A | 10.8 | 5555.2417 | 5315.2553 | 2.9635 | 13.7635 | S | AS | 0.16963 | 4.2 | 1.2365 | 0.13152 | 0 | 0 | 0.0053732 | 0.070887
4568 | 8 | A | 11.5 | 11015.2555 | 10508.5538 | 5.8591 | 17.3591 | S | AS | 0.037726 | 3.5 | 0 | 0.072293 | 0 | 0 | 0.0053732 | 0.011658
4569 | 9 | A | 13.2 | 16051.7556 | 15204.2229 | 8.4771 | 21.6771 | S | AS | 0.12541 | 1.8 | 0 | 0.099388 | 0 | 0 | 0.0053732 | 0.038753
4570 | 10 | A | 13.9 | 19814.6515 | 18712.9569 | 10.4334 | 24.3334 | S | AS | 0.13242 | 1.1 | 0 | 0.10155 | 0 | 0 | 0.0053732 | 0.040919
4571 | 11 | A | 14.7 | 22587.1211 | 21258.9984 | 11.853 | 26.553 | S | AS | 0.010871 | 0.3 | 0 | 0.063994 | 0 | 0.55297 | 0.0063231 | 0.0033593
4572 | 12 | A | 14.9 | 24218.2477 | 22774.8401 | 12.6981 | 27.5981 | S | AS | 0.10418 | 0.1 | 0 | 0.092827 | 0 | 1.5981 | 0.0081185 | 0.032192
4573 | 13 | A | 16.6 | 24770.6811 | 23125.9079 | 12.8939 | 29.4939 | S | AS | 0 | 0 | 0 | 0.060635 | 0 | 3.4939 | 0.011375 | 0
4574 | 14 | A | 16.8 | 24387.5418 | 22748.699 | 12.6836 | 29.4836 | S | AS | 0.0030535 | 0 | 0 | 0.061578 | 0 | 3.4836 | 0.011357 | 0.00094357
4575 | 15 | A | 17.3 | 22925.1525 | 21338.7319 | 11.8974 | 29.1974 | S | AS | 0.005107 | 0 | 0 | 0.062213 | 0 | 3.1974 | 0.010866 | 0.0015781
4576 | 16 | A | 18.1 | 19839.1546 | 18402.7998 | 10.2605 | 28.3605 | S | AS | 0.043146 | 0 | 0 | 0.073967 | 0 | 2.3605 | 0.009428 | 0.013333
4577 | 17 | A | 17.4 | 15247.0516 | 14185.8568 | 7.9093 | 25.3093 | S | AS | 0.039427 | 0 | 0 | 0.072818 | 0 | 0 | 0.0053732 | 0.012183
4578 | 18 | A | 16.5 | 9566.2315 | 8934.8602 | 4.9816 | 21.4816 | S | AS | 0.0049897 | 0 | 0 | 0.062177 | 0 | 0 | 0.0053732 | 0.0015419
4579 | 19 | A | 16.9 | 4359.3236 | 4064.6333 | 2.2662 | 19.1662 | S | AS | 0.0087851 | 0 | 0 | 0.063349 | 0 | 0 | 0.0053732 | 0.0027147
4580 | 20 | A | 15.3 | 1418.1167 | 1331.328 | 0.74228 | 16.0423 | S | AS | 0.076981 | 0 | 0 | 0.084423 | 0 | 0 | 0.0053732 | 0.023788
4581 | 21 | A | 13.9 | 123.9077 | 117.0184 | 0.065244 | 13.9652 | S | AS | 0.14753 | 1.1 | 1.0348 | 0.12168 | 0 | 0 | 0.0053732 | 0.061044
4582 | 22 | A | 13.3 | 0 | 0 | 0 | 13.3 | S | AS | 0.018341 | 1.7 | 1.7 | 0.091694 | 0 | 0 | 0.0053732 | 0.03106
4583 | 23 | A | 12.2 | 0 | 0 | 0 | 12.2 | S | AS | 0.068874 | 2.8 | 2.8 | 0.12374 | 0 | 0 | 0.0053732 | 0.063105
4584 | 24 | A | 11.1 | 0 | 0 | 0 | 11.1 | S | AS | 0 | 3.9 | 3.9 | 0.11889 | 0 | 0 | 0.0053732 | 0.058252
4585 | 1 | M | 11.1 | 0 | 0 | 0 | 11.1 | S | MS | 0.0004655 | 3.9 | 3.9 | 0.11903 | 0 | 0 | 0.0053732 | 0.058396
4586 | 2 | M | 10.1 | 0 | 0 | 0 | 10.1 | S | MS | 0.029666 | 4.9 | 4.9 | 0.14299 | 0 | 0 | 0.0053732 | 0.082356
4587 | 3 | M | 9.2 | 0 | 0 | 0 | 9.2 | S | MS | 2.5648e-05 | 5.8 | 5.8 | 0.14727 | 0 | 0 | 0.0053732 | 0.08664
4588 | 4 | M | 8.6 | 0 | 0 | 0 | 8.6 | S | MS | 0 | 6.4 | 6.4 | 0.15623 | 0 | 0 | 0.0053732 | 0.095594
4589 | 5 | M | 8.9 | 223.0339 | 215.0939 | 0.11993 | 9.0199 | S | MS | 0 | 6.1 | 5.9801 | 0.14996 | 0 | 0 | 0.0053732 | 0.089321
4590 | 6 | M | 10 | 1841.6304 | 1767.9652 | 0.98573 | 10.9857 | S | MS | 0.0011238 | 5 | 4.0143 | 0.12094 | 0 | 0 | 0.0053732 | 0.060306
4591 | 7 | M | 12.8 | 5654.3679 | 5364.8643 | 2.9912 | 15.7912 | S | MS | 0.084816 | 2.2 | 0 | 0.086844 | 0 | 0 | 0.0053732 | 0.026209
4592 | 8 | M | 16.2 | 10789.1588 | 10090.0213 | 5.6257 | 21.8257 | S | MS | 0.020327 | 0 | 0 | 0.066916 | 0 | 0 | 0.0053732 | 0.0062812
4593 | 9 | M | 17.5 | 15844.0361 | 14734.9536 | 8.2155 | 25.7155 | S | MS | 0.076156 | 0 | 0 | 0.084168 | 0 | 0 | 0.0053732 | 0.023533
4594 | 10 | M | 19.2 | 19975.8707 | 18441.7239 | 10.2822 | 29.4822 | S | MS | 0.11652 | 0 | 0 | 0.096642 | 0 | 3.4822 | 0.011355 | 0.036007
4595 | 11 | M | 20.3 | 22746.1128 | 20899.1285 | 11.6523 | 31.9523 | S | MS | 0.07172 | 0 | 0 | 0.082797 | 0 | 5.9523 | 0.015598 | 0.022162
4596 | 12 | M | 22 | 23679.7365 | 21595.9197 | 12.0408 | 34.0408 | S | MS | 0.16251 | 0 | 0 | 0.11085 | 0 | 8.0408 | 0.019186 | 0.050218
4597 | 13 | M | 20.8 | 24482.4913 | 22445.548 | 12.5145 | 33.3145 | S | MS | 0.017305 | 0 | 0 | 0.065982 | 0 | 7.3145 | 0.017938 | 0.0053473
4598 | 14 | M | 22.1 | 23961.5221 | 21843.3235 | 12.1788 | 34.2788 | S | MS | 0.012818 | 0 | 0 | 0.064596 | 0 | 8.2788 | 0.019594 | 0.0039609
4599 | 15 | M | 23.2 | 21724.5008 | 19708.4671 | 10.9885 | 34.1885 | S | MS | 0.025795 | 0 | 0 | 0.068606 | 0 | 8.1885 | 0.019439 | 0.0079711
4600 | 16 | M | 22.5 | 18196.8902 | 16559.1701 | 9.2326 | 31.7326 | S | MS | 0.040765 | 0 | 0 | 0.073231 | 0 | 5.7326 | 0.01522 | 0.012597
4601 | 17 | M | 22.5 | 13469.1849 | 12256.9583 | 6.8339 | 29.3339 | S | MS | 0.049053 | 0 | 0 | 0.075793 | 0 | 3.3339 | 0.0111 | 0.015158
4602 | 18 | M | 23.1 | 8209.0941 | 7450.5738 | 4.1541 | 27.2541 | S | MS | 0.025884 | 0 | 0 | 0.068633 | 0 | 1.2541 | 0.0075275 | 0.0079986
4603 | 19 | M | 21.7 | 3850.8843 | 3516.6276 | 1.9607 | 23.6607 | S | MS | 0.021688 | 0 | 0 | 0.067337 | 0 | 0 | 0.0053732 | 0.0067019
4604 | 20 | M | 21.2 | 1263.3017 | 1156.1737 | 0.64463 | 21.8446 | S | MS | 0.070626 | 0 | 0 | 0.082459 | 0 | 0 | 0.0053732 | 0.021824
4605 | 21 | M | 19.4 | 105.5304 | 97.3412 | 0.054273 | 19.4543 | S | MS | 0.081029 | 0 | 0 | 0.085674 | 0 | 0 | 0.0053732 | 0.025039
4606 | 22 | M | 19.1 | 0 | 0 | 0 | 19.1 | S | MS | 0.019048 | 0 | 0 | 0.066521 | 0 | 0 | 0.0053732 | 0.0058862
4607 | 23 | M | 17 | 0 | 0 | 0 | 17 | S | MS | 0.039488 | 0 | 0 | 0.072837 | 0 | 0 | 0.0053732 | 0.012202
4608 | 24 | M | 16.1 | 0 | 0 | 0 | 16.1 | S | MS | 0.033166 | 0 | 0 | 0.070884 | 0 | 0 | 0.0053732 | 0.010249
4609 | 1 | F | 14 | 0 | 0 | 0 | 14 | S | FS | 0.0007629 | 1 | 1 | 0.075807 | 0 | 0 | 0.0053732 | 0.015172
4610 | 2 | F | 13.1 | 0 | 0 | 0 | 13.1 | S | FS | 0.05827 | 1.9 | 1.9 | 0.10702 | 0 | 0 | 0.0053732 | 0.046386
4611 | 3 | F | 13.2 | 0 | 0 | 0 | 13.2 | S | FS | 0 | 1.8 | 1.8 | 0.08752 | 0 | 0 | 0.0053732 | 0.026886
4612 | 4 | F | 12 | 0 | 0 | 0 | 12 | S | FS | 0 | 3 | 3 | 0.10544 | 0 | 0 | 0.0053732 | 0.04481
4613 | 5 | F | 12.6 | 164.5606 | 156.2667 | 0.087127 | 12.6871 | S | FS | 0 | 2.4 | 2.3129 | 0.095181 | 0 | 0 | 0.0053732 | 0.034546
4614 | 6 | F | 13.5 | 1585.1833 | 1499.5834 | 0.83609 | 14.3361 | S | FS | 0 | 1.5 | 0.66391 | 0.070551 | 0 | 0 | 0.0053732 | 0.0099164
4615 | 7 | F | 15.9 | 4722.6933 | 4422.33 | 2.4657 | 18.3657 | S | FS | 0 | 0 | 0 | 0.060635 | 0 | 0 | 0.0053732 | 0
4616 | 8 | F | 18.9 | 9038.0227 | 8354.7482 | 4.6582 | 23.5582 | S | FS | 0.0029274 | 0 | 0 | 0.061539 | 0 | 0 | 0.0053732 | 0.00090459
4617 | 9 | F | 21.3 | 13265.9206 | 12135.6642 | 6.7663 | 28.0663 | S | FS | 0.026902 | 0 | 0 | 0.068948 | 0 | 2.0663 | 0.0089226 | 0.0083131
4618 | 10 | F | 23.2 | 16677.6983 | 15130.0079 | 8.4357 | 31.6357 | S | FS | 0.10063 | 0 | 0 | 0.09173 | 0 | 5.6357 | 0.015054 | 0.031095
4619 | 11 | F | 25.4 | 18917.504 | 16995.4856 | 9.4758 | 34.8758 | S | FS | 0.13257 | 0 | 0 | 0.1016 | 0 | 8.8758 | 0.02062 | 0.040966
4620 | 12 | F | 25.5 | 19111.3012 | 17161.9485 | 9.5687 | 35.0687 | S | FS | 0.22084 | 0 | 0 | 0.12888 | 0 | 9.0687 | 0.020951 | 0.068244
4621 | 13 | F | 25.9 | 18259.8187 | 16368.1014 | 9.126 | 35.026 | S | FS | 0.034609 | 0 | 0 | 0.071329 | 0 | 9.026 | 0.020878 | 0.010695
4622 | 14 | F | 25.5 | 16585.8117 | 14894.0589 | 8.3042 | 33.8042 | S | FS | 0.022583 | 0 | 0 | 0.067613 | 0 | 7.8042 | 0.018779 | 0.0069783
4623 | 15 | F | 24.6 | 13874.8782 | 12509.5902 | 6.9747 | 31.5747 | S | FS | 0.046484 | 0 | 0 | 0.074999 | 0 | 5.5747 | 0.014949 | 0.014364
4624 | 16 | F | 23.5 | 10911.3958 | 9885.7246 | 5.5118 | 29.0118 | S | FS | 0.038383 | 0 | 0 | 0.072496 | 0 | 3.0118 | 0.010547 | 0.011861
4625 | 17 | F | 22.8 | 7470.6599 | 6789.3357 | 3.7854 | 26.5854 | S | FS | 0.058679 | 0 | 0 | 0.078767 | 0 | 0.5854 | 0.0063788 | 0.018133
4626 | 18 | F | 19.9 | 3944.72 | 3630.7203 | 2.0243 | 21.9243 | S | FS | 0.046779 | 0 | 0 | 0.07509 | 0 | 0 | 0.0053732 | 0.014455
4627 | 19 | F | 17.1 | 1951.059 | 1817.6066 | 1.0134 | 18.1134 | S | FS | 0.034591 | 0 | 0 | 0.071324 | 0 | 0 | 0.0053732 | 0.010689
4628 | 20 | F | 16.5 | 462.2175 | 431.7111 | 0.2407 | 16.7407 | S | FS | 0.06427 | 0 | 0 | 0.080495 | 0 | 0 | 0.0053732 | 0.01986
4629 | 21 | F | 14.9 | 29.7935 | 28.0178 | 0.015621 | 14.9156 | S | FS | 0.014527 | 0.1 | 0.084379 | 0.066384 | 0 | 0 | 0.0053732 | 0.0057494
4630 | 22 | F | 14.3 | 0 | 0 | 0 | 14.3 | S | FS | 0.019756 | 0.7 | 0.7 | 0.077195 | 0 | 0 | 0.0053732 | 0.01656
4631 | 23 | F | 14.4 | 0 | 0 | 0 | 14.4 | S | FS | 0.010102 | 0.6 | 0.6 | 0.072718 | 0 | 0 | 0.0053732 | 0.012083
4632 | 24 | F | 14.4 | 0 | 0 | 0 | 14.4 | S | FS | 0.066333 | 0.6 | 0.6 | 0.090094 | 0 | 0 | 0.0053732 | 0.02946
4633 | 1 | A | 14.6 | 0 | 0 | 0 | 14.6 | S | AS | 0.00016809 | 0.4 | 0.4 | 0.066661 | 0 | 0 | 0.0053732 | 0.0060265
4634 | 2 | A | 14.4 | 0 | 0 | 0 | 14.4 | S | AS | 0.0010627 | 0.6 | 0.6 | 0.069925 | 0 | 0 | 0.0053732 | 0.0092903
4635 | 3 | A | 14.4 | 0 | 0 | 0 | 14.4 | S | AS | 5.1295e-05 | 0.6 | 0.6 | 0.069612 | 0 | 0 | 0.0053732 | 0.0089778
4636 | 4 | A | 14.5 | 0 | 0 | 0 | 14.5 | S | AS | 0 | 0.5 | 0.5 | 0.068103 | 0 | 0 | 0.0053732 | 0.0074683
4637 | 5 | A | 14.7 | 75.18 | 70.7594 | 0.039452 | 14.7395 | S | AS | 0 | 0.3 | 0.26055 | 0.064526 | 0 | 0 | 0.0053732 | 0.0038917
4638 | 6 | A | 14.1 | 638.1943 | 602.2001 | 0.33576 | 14.4358 | S | AS | 0.0022476 | 0.9 | 0.56424 | 0.069757 | 0 | 0 | 0.0053732 | 0.0091223
4639 | 7 | A | 14.4 | 1974.1699 | 1860.4577 | 1.0373 | 15.4373 | S | AS | 0.16963 | 0.6 | 0 | 0.11305 | 0 | 0 | 0.0053732 | 0.052418
4640 | 8 | A | 15.5 | 4044.6815 | 3793.9113 | 2.1153 | 17.6153 | S | AS | 0.037726 | 0 | 0 | 0.072293 | 0 | 0 | 0.0053732 | 0.011658
4641 | 9 | A | 16.3 | 6529.5182 | 6103.7937 | 3.4032 | 19.7032 | S | AS | 0.12541 | 0 | 0 | 0.099388 | 0 | 0 | 0.0053732 | 0.038753
4642 | 10 | A | 17 | 8691.0812 | 8100.0876 | 4.5162 | 21.5162 | S | AS | 0.13242 | 0 | 0 | 0.10155 | 0 | 0 | 0.0053732 | 0.040919
4643 | 11 | A | 18.8 | 10048.2185 | 9292.5925 | 5.1811 | 23.9811 | S | AS | 0.010871 | 0 | 0 | 0.063994 | 0 | 0 | 0.0053732 | 0.0033593
4644 | 12 | A | 19.5 | 10609.8406 | 9782.2731 | 5.4541 | 24.9541 | S | AS | 0.10418 | 0 | 0 | 0.092827 | 0 | 0 | 0.0053732 | 0.032192
4645 | 13 | A | 19.8 | 9820.4511 | 9042.6714 | 5.0417 | 24.8417 | S | AS | 0 | 0 | 0 | 0.060635 | 0 | 0 | 0.0053732 | 0
4646 | 14 | A | 20.4 | 8769.8809 | 8054.2586 | 4.4907 | 24.8907 | S | AS | 0.0030535 | 0 | 0 | 0.061578 | 0 | 0 | 0.0053732 | 0.00094357
4647 | 15 | A | 19.9 | 7192.2156 | 6619.7153 | 3.6908 | 23.5908 | S | AS | 0.005107 | 0 | 0 | 0.062213 | 0 | 0 | 0.0053732 | 0.0015781
4648 | 16 | A | 19.4 | 5957.5937 | 5495.2844 | 3.0639 | 22.4639 | S | AS | 0.043146 | 0 | 0 | 0.073967 | 0 | 0 | 0.0053732 | 0.013333
4649 | 17 | A | 19.6 | 4859.131 | 4478.1752 | 2.4968 | 22.0968 | S | AS | 0.039427 | 0 | 0 | 0.072818 | 0 | 0 | 0.0053732 | 0.012183
4650 | 18 | A | 19.5 | 3124.7017 | 2880.9749 | 1.6063 | 21.1063 | S | AS | 0.0049897 | 0 | 0 | 0.062177 | 0 | 0 | 0.0053732 | 0.0015419
4651 | 19 | A | 16.8 | 1561.5155 | 1456.5817 | 0.81212 | 17.6121 | S | AS | 0.0087851 | 0 | 0 | 0.063349 | 0 | 0 | 0.0053732 | 0.0027147
4652 | 20 | A | 15.9 | 378.1273 | 354.0784 | 0.19742 | 16.0974 | S | AS | 0.076981 | 0 | 0 | 0.084423 | 0 | 0 | 0.0053732 | 0.023788
4653 | 21 | A | 16.2 | 20.8833 | 19.5301 | 0.010889 | 16.2109 | S | AS | 0.14753 | 0 | 0 | 0.10622 | 0 | 0 | 0.0053732 | 0.045589
4654 | 22 | A | 16.1 | 0 | 0 | 0 | 16.1 | S | AS | 0.018341 | 0 | 0 | 0.066302 | 0 | 0 | 0.0053732 | 0.0056676
4655 | 23 | A | 16.3 | 0 | 0 | 0 | 16.3 | S | AS | 0.068874 | 0 | 0 | 0.081918 | 0 | 0 | 0.0053732 | 0.021283
4656 | 24 | A | 16.2 | 0 | 0 | 0 | 16.2 | S | AS | 0 | 0 | 0 | 0.060635 | 0 | 0 | 0.0053732 | 0
4657 | 1 | A | 16 | 0 | 0 | 0 | 16 | S | AS | 0.00016809 | 0 | 0 | 0.060687 | 0 | 0 | 0.0053732 | 5.1942e-05
4658 | 2 | A | 16.1 | 0 | 0 | 0 | 16.1 | S | AS | 0.0010627 | 0 | 0 | 0.060963 | 0 | 0 | 0.0053732 | 0.0003284
4659 | 3 | A | 16.3 | 0 | 0 | 0 | 16.3 | S | AS | 5.1295e-05 | 0 | 0 | 0.060651 | 0 | 0 | 0.0053732 | 1.5851e-05
4660 | 4 | A | 15.9 | 0 | 0 | 0 | 15.9 | S | AS | 0 | 0 | 0 | 0.060635 | 0 | 0 | 0.0053732 | 0
4661 | 5 | A | 15.9 | 55.132 | 51.6256 | 0.028784 | 15.9288 | S | AS | 0 | 0 | 0 | 0.060635 | 0 | 0 | 0.0053732 | 0
4662 | 6 | A | 15.9 | 703.3502 | 658.6172 | 0.36721 | 16.2672 | S | AS | 0.0022476 | 0 | 0 | 0.061329 | 0 | 0 | 0.0053732 | 0.00069453
4663 | 7 | A | 16.2 | 2428.8694 | 2271.4787 | 1.2665 | 17.4665 | S | AS | 0.16963 | 0 | 0 | 0.11305 | 0 | 0 | 0.0053732 | 0.052418
4664 | 8 | A | 16.3 | 4550.8932 | 4254.175 | 2.3719 | 18.6719 | S | AS | 0.037726 | 0 | 0 | 0.072293 | 0 | 0 | 0.0053732 | 0.011658
4665 | 9 | A | 17.1 | 6813.253 | 6347.2265 | 3.5389 | 20.6389 | S | AS | 0.12541 | 0 | 0 | 0.099388 | 0 | 0 | 0.0053732 | 0.038753
4666 | 10 | A | 18.3 | 9075.0558 | 8410.7617 | 4.6894 | 22.9894 | S | AS | 0.13242 | 0 | 0 | 0.10155 | 0 | 0 | 0.0053732 | 0.040919
4667 | 11 | A | 19.1 | 10947.872 | 10111.4546 | 5.6377 | 24.7377 | S | AS | 0.010871 | 0 | 0 | 0.063994 | 0 | 0 | 0.0053732 | 0.0033593
4668 | 12 | A | 19.4 | 12368.4947 | 11408.6995 | 6.3609 | 25.7609 | S | AS | 0.10418 | 0 | 0 | 0.092827 | 0 | 0 | 0.0053732 | 0.032192
4669 | 13 | A | 19.7 | 13793.0156 | 12706.126 | 7.0843 | 26.7843 | S | AS | 0 | 0 | 0 | 0.060635 | 0 | 0.78431 | 0.0067205 | 0
4670 | 14 | A | 21.3 | 14558.7374 | 13318.3329 | 7.4256 | 28.7256 | S | AS | 0.0030535 | 0 | 0 | 0.061578 | 0 | 2.7256 | 0.010055 | 0.00094357
4671 | 15 | A | 22.5 | 13911.3544 | 12659.3325 | 7.0582 | 29.5582 | S | AS | 0.005107 | 0 | 0 | 0.062213 | 0 | 3.5582 | 0.011485 | 0.0015781
4672 | 16 | A | 22.6 | 12092.5564 | 10999.3893 | 6.1327 | 28.7327 | S | AS | 0.043146 | 0 | 0 | 0.073967 | 0 | 2.7327 | 0.010067 | 0.013333
4673 | 17 | A | 21 | 9643.639 | 8833.5733 | 4.9252 | 25.9252 | S | AS | 0.039427 | 0 | 0 | 0.072818 | 0 | 0 | 0.0053732 | 0.012183
4674 | 18 | A | 20.8 | 6132.7352 | 5622.4916 | 3.1348 | 23.9348 | S | AS | 0.0049897 | 0 | 0 | 0.062177 | 0 | 0 | 0.0053732 | 0.0015419
4675 | 19 | A | 20.8 | 2991.8837 | 2742.959 | 1.5293 | 22.3293 | S | AS | 0.0087851 | 0 | 0 | 0.063349 | 0 | 0 | 0.0053732 | 0.0027147
4676 | 20 | A | 19.3 | 822.5244 | 759.0255 | 0.4232 | 19.7232 | S | AS | 0.076981 | 0 | 0 | 0.084423 | 0 | 0 | 0.0053732 | 0.023788
4677 | 21 | A | 18.7 | 49.0062 | 45.3405 | 0.02528 | 18.7253 | S | AS | 0.14753 | 0 | 0 | 0.10622 | 0 | 0 | 0.0053732 | 0.045589
4678 | 22 | A | 18.2 | 0 | 0 | 0 | 18.2 | S | AS | 0.018341 | 0 | 0 | 0.066302 | 0 | 0 | 0.0053732 | 0.0056676
4679 | 23 | A | 16.8 | 0 | 0 | 0 | 16.8 | S | AS | 0.068874 | 0 | 0 | 0.081918 | 0 | 0 | 0.0053732 | 0.021283
4680 | 24 | A | 16.6 | 0 | 0 | 0 | 16.6 | S | AS | 0 | 0 | 0 | 0.060635 | 0 | 0 | 0.0053732 | 0
4681 | 1 | A | 16.7 | 0 | 0 | 0 | 16.7 | S | AS | 0.00016809 | 0 | 0 | 0.060687 | 0 | 0 | 0.0053732 | 5.1942e-05
4682 | 2 | A | 16.5 | 0 | 0 | 0 | 16.5 | S | AS | 0.0010627 | 0 | 0 | 0.060963 | 0 | 0 | 0.0053732 | 0.0003284
4683 | 3 | A | 16.4 | 0 | 0 | 0 | 16.4 | S | AS | 5.1295e-05 | 0 | 0 | 0.060651 | 0 | 0 | 0.0053732 | 1.5851e-05
4684 | 4 | A | 16 | 0 | 0 | 0 | 16 | S | AS | 0 | 0 | 0 | 0.060635 | 0 | 0 | 0.0053732 | 0
4685 | 5 | A | 16 | 116.9466 | 109.462 | 0.061031 | 16.061 | S | AS | 0 | 0 | 0 | 0.060635 | 0 | 0 | 0.0053732 | 0
4686 | 6 | A | 16.2 | 1285.2988 | 1202.0114 | 0.67018 | 16.8702 | S | AS | 0.0022476 | 0 | 0 | 0.061329 | 0 | 0 | 0.0053732 | 0.00069453
4687 | 7 | A | 16.4 | 4110.6728 | 3841.0127 | 2.1416 | 18.5416 | S | AS | 0.16963 | 0 | 0 | 0.11305 | 0 | 0 | 0.0053732 | 0.052418
4688 | 8 | A | 17.3 | 8344.6965 | 7767.2435 | 4.3306 | 21.6306 | S | AS | 0.037726 | 0 | 0 | 0.072293 | 0 | 0 | 0.0053732 | 0.011658
4689 | 9 | A | 18 | 13077.4138 | 12135.84 | 6.7663 | 24.7663 | S | AS | 0.12541 | 0 | 0 | 0.099388 | 0 | 0 | 0.0053732 | 0.038753
4690 | 10 | A | 19.9 | 17143.5356 | 15778.9101 | 8.7975 | 28.6975 | S | AS | 0.13242 | 0 | 0 | 0.10155 | 0 | 2.6975 | 0.010007 | 0.040919
4691 | 11 | A | 20.7 | 19203.1879 | 17613.1639 | 9.8202 | 30.5202 | S | AS | 0.010871 | 0 | 0 | 0.063994 | 0 | 4.5202 | 0.013138 | 0.0033593
4692 | 12 | A | 21.3 | 20029.0536 | 18322.5782 | 10.2158 | 31.5158 | S | AS | 0.10418 | 0 | 0 | 0.092827 | 0 | 5.5158 | 0.014848 | 0.032192
4693 | 13 | A | 21.3 | 20553.0857 | 18801.9628 | 10.4831 | 31.7831 | S | AS | 0 | 0 | 0 | 0.060635 | 0 | 5.7831 | 0.015307 | 0
4694 | 14 | A | 21.6 | 20222.2939 | 18475.0877 | 10.3008 | 31.9008 | S | AS | 0.0030535 | 0 | 0 | 0.061578 | 0 | 5.9008 | 0.015509 | 0.00094357
4695 | 15 | A | 22.4 | 18534.6432 | 16873.9391 | 9.4081 | 31.8081 | S | AS | 0.005107 | 0 | 0 | 0.062213 | 0 | 5.8081 | 0.01535 | 0.0015781
4696 | 16 | A | 22.4 | 15450.0375 | 14065.7141 | 7.8424 | 30.2424 | S | AS | 0.043146 | 0 | 0 | 0.073967 | 0 | 4.2424 | 0.012661 | 0.013333
4697 | 17 | A | 22 | 11476.6377 | 10466.6936 | 5.8357 | 27.8357 | S | AS | 0.039427 | 0 | 0 | 0.072818 | 0 | 1.8357 | 0.0085266 | 0.012183
4698 | 18 | A | 22.9 | 7167.4341 | 6510.8971 | 3.6302 | 26.5302 | S | AS | 0.0049897 | 0 | 0 | 0.062177 | 0 | 0.53016 | 0.0062839 | 0.0015419
4699 | 19 | A | 21.9 | 3398.4124 | 3100.7115 | 1.7288 | 23.6288 | S | AS | 0.0087851 | 0 | 0 | 0.063349 | 0 | 0 | 0.0053732 | 0.0027147
4700 | 20 | A | 21.3 | 964.8094 | 882.6077 | 0.4921 | 21.7921 | S | AS | 0.076981 | 0 | 0 | 0.084423 | 0 | 0 | 0.0053732 | 0.023788
4701 | 21 | A | 20.4 | 45.9433 | 42.1943 | 0.023525 | 20.4235 | S | AS | 0.14753 | 0 | 0 | 0.10622 | 0 | 0 | 0.0053732 | 0.045589
4702 | 22 | A | 19.2 | 0 | 0 | 0 | 19.2 | S | AS | 0.018341 | 0 | 0 | 0.066302 | 0 | 0 | 0.0053732 | 0.0056676
4703 | 23 | A | 18 | 0 | 0 | 0 | 18 | S | AS | 0.068874 | 0 | 0 | 0.081918 | 0 | 0 | 0.0053732 | 0.021283
4704 | 24 | A | 16.7 | 0 | 0 | 0 | 16.7 | S | AS | 0 | 0 | 0 | 0.060635 | 0 | 0 | 0.0053732 | 0
4705 | 1 | A | 15.9 | 0 | 0 | 0 | 15.9 | S | AS | 0.00016809 | 0 | 0 | 0.060687 | 0 | 0 | 0.0053732 | 5.1942e-05
4706 | 2 | A | 15.6 | 0 | 0 | 0 | 15.6 | S | AS | 0.0010627 | 0 | 0 | 0.060963 | 0 | 0 | 0.0053732 | 0.0003284
4707 | 3 | A | 16 | 0 | 0 | 0 | 16 | S | AS | 5.1295e-05 | 0 | 0 | 0.060651 | 0 | 0 | 0.0053732 | 1.5851e-05
4708 | 4 | A | 15.7 | 0 | 0 | 0 | 15.7 | S | AS | 0 | 0 | 0 | 0.060635 | 0 | 0 | 0.0053732 | 0
4709 | 5 | A | 16.9 | 92.4435 | 86.1943 | 0.048058 | 16.9481 | S | AS | 0 | 0 | 0 | 0.060635 | 0 | 0 | 0.0053732 | 0
4710 | 6 | A | 16.2 | 1232.6728 | 1152.7956 | 0.64274 | 16.8427 | S | AS | 0.0022476 | 0 | 0 | 0.061329 | 0 | 0 | 0.0053732 | 0.00069453
4711 | 7 | A | 18.5 | 4189.1941 | 3879.1938 | 2.1628 | 20.6628 | S | AS | 0.16963 | 0 | 0 | 0.11305 | 0 | 0 | 0.0053732 | 0.052418
4712 | 8 | A | 20.8 | 8701.9405 | 7977.939 | 4.4481 | 25.2481 | S | AS | 0.037726 | 0 | 0 | 0.072293 | 0 | 0 | 0.0053732 | 0.011658
4713 | 9 | A | 23.1 | 13681.9163 | 12417.7073 | 6.9235 | 30.0235 | S | AS | 0.12541 | 0 | 0 | 0.099388 | 0 | 4.0235 | 0.012285 | 0.038753
4714 | 10 | A | 23.7 | 17959.0988 | 16256.5763 | 9.0639 | 32.7639 | S | AS | 0.13242 | 0 | 0 | 0.10155 | 0 | 6.7639 | 0.016992 | 0.040919
4715 | 11 | A | 24.3 | 21291.7984 | 19222.2356 | 10.7174 | 35.0174 | S | AS | 0.010871 | 0 | 0 | 0.063994 | 0 | 9.0174 | 0.020863 | 0.0033593
4716 | 12 | A | 25.5 | 23124.5186 | 20765.8177 | 11.578 | 37.078 | S | AS | 0.10418 | 0 | 0 | 0.092827 | 0 | 11.078 | 0.024403 | 0.032192
4717 | 13 | A | 25.9 | 23688.6467 | 21234.5029 | 11.8393 | 37.7393 | S | AS | 0 | 0 | 0 | 0.060635 | 0 | 11.7393 | 0.025539 | 0
4718 | 14 | A | 25.2 | 22857.2121 | 20553.2051 | 11.4595 | 36.6595 | S | AS | 0.0030535 | 0 | 0 | 0.061578 | 0 | 10.6595 | 0.023684 | 0.00094357
4719 | 15 | A | 26.6 | 21309.6188 | 19042.2754 | 10.617 | 37.217 | S | AS | 0.005107 | 0 | 0 | 0.062213 | 0.6 | 11.217 | 0.024641 | 0.0015781
4720 | 16 | A | 28 | 18281.5373 | 16234.0051 | 9.0513 | 37.0513 | S | AS | 0.043146 | 0 | 0 | 0.073967 | 2 | 11.0513 | 0.024357 | 0.013333
4721 | 17 | A | 27.2 | 13931.6808 | 12415.914 | 6.9225 | 34.1225 | S | AS | 0.039427 | 0 | 0 | 0.072818 | 1.2 | 8.1225 | 0.019326 | 0.012183
4722 | 18 | A | 27 | 8759.0216 | 7813.0472 | 4.3562 | 31.3562 | S | AS | 0.0049897 | 0 | 0 | 0.062177 | 1 | 5.3562 | 0.014574 | 0.0015419
4723 | 19 | A | 25.9 | 4027.418 | 3610.1775 | 2.0129 | 27.9129 | S | AS | 0.0087851 | 0 | 0 | 0.063349 | 0 | 1.9129 | 0.0086591 | 0.0027147
4724 | 20 | A | 24.7 | 1184.2235 | 1067.2222 | 0.59503 | 25.295 | S | AS | 0.076981 | 0 | 0 | 0.084423 | 0 | 0 | 0.0053732 | 0.023788
4725 | 21 | A | 22.7 | 80.7488 | 73.4168 | 0.040934 | 22.7409 | S | AS | 0.14753 | 0 | 0 | 0.10622 | 0 | 0 | 0.0053732 | 0.045589
4726 | 22 | A | 21.3 | 0 | 0 | 0 | 21.3 | S | AS | 0.018341 | 0 | 0 | 0.066302 | 0 | 0 | 0.0053732 | 0.0056676
4727 | 23 | A | 19.6 | 0 | 0 | 0 | 19.6 | S | AS | 0.068874 | 0 | 0 | 0.081918 | 0 | 0 | 0.0053732 | 0.021283
4728 | 24 | A | 19.1 | 0 | 0 | 0 | 19.1 | S | AS | 0 | 0 | 0 | 0.060635 | 0 | 0 | 0.0053732 | 0
4729 | 1 | A | 18.1 | 0 | 0 | 0 | 18.1 | S | AS | 0.00016809 | 0 | 0 | 0.060687 | 0 | 0 | 0.0053732 | 5.1942e-05
4730 | 2 | A | 17.1 | 0 | 0 | 0 | 17.1 | S | AS | 0.0010627 | 0 | 0 | 0.060963 | 0 | 0 | 0.0053732 | 0.0003284
4731 | 3 | A | 16.8 | 0 | 0 | 0 | 16.8 | S | AS | 5.1295e-05 | 0 | 0 | 0.060651 | 0 | 0 | 0.0053732 | 1.5851e-05
4732 | 4 | A | 16.5 | 0 | 0 | 0 | 16.5 | S | AS | 0 | 0 | 0 | 0.060635 | 0 | 0 | 0.0053732 | 0
4733 | 5 | A | 16 | 127.8059 | 119.6263 | 0.066698 | 16.0667 | S | AS | 0 | 0 | 0 | 0.060635 | 0 | 0 | 0.0053732 | 0
4734 | 6 | A | 17.9 | 1501.3715 | 1393.8733 | 0.77716 | 18.6772 | S | AS | 0.0022476 | 0 | 0 | 0.061329 | 0 | 0 | 0.0053732 | 0.00069453
4735 | 7 | A | 21.4 | 4362.9433 | 3989.4754 | 2.2243 | 23.6243 | S | AS | 0.16963 | 0 | 0 | 0.11305 | 0 | 0 | 0.0053732 | 0.052418
4736 | 8 | A | 25 | 8536.823 | 7683.1407 | 4.2837 | 29.2837 | S | AS | 0.037726 | 0 | 0 | 0.072293 | 0 | 3.2837 | 0.011014 | 0.011658
4737 | 9 | A | 28 | 13299.3339 | 11809.8085 | 6.5846 | 34.5846 | S | AS | 0.12541 | 0 | 0 | 0.099388 | 2 | 8.5846 | 0.02012 | 0.038753
4738 | 10 | A | 29.7 | 17156.6224 | 15118.4157 | 8.4293 | 38.1293 | S | AS | 0.13242 | 0 | 0 | 0.10155 | 3.7 | 12.1293 | 0.026209 | 0.040919
4739 | 11 | A | 31 | 20143.4942 | 17645.7009 | 9.8384 | 40.8384 | S | AS | 0.010871 | 0 | 0 | 0.063994 | 5 | 14.8384 | 0.030862 | 0.0033593
4740 | 12 | A | 31.6 | 21988.1875 | 19208.8806 | 10.7099 | 42.3099 | S | AS | 0.10418 | 0 | 0 | 0.092827 | 5.6 | 16.3099 | 0.03339 | 0.032192
4741 | 13 | A | 30.8 | 22015.7535 | 19303.4127 | 10.7626 | 41.5626 | S | AS | 0 | 0 | 0 | 0.060635 | 4.8 | 15.5626 | 0.032106 | 0
4742 | 14 | A | 31.4 | 20676.715 | 18079.7196 | 10.0804 | 41.4804 | S | AS | 0.0030535 | 0 | 0 | 0.061578 | 5.4 | 15.4804 | 0.031965 | 0.00094357
4743 | 15 | A | 32.3 | 18787.4706 | 16360.1294 | 9.1216 | 41.4216 | S | AS | 0.005107 | 0 | 0 | 0.062213 | 6.3 | 15.4216 | 0.031864 | 0.0015781
4744 | 16 | A | 34 | 16026.1387 | 13846.5838 | 7.7202 | 41.7202 | S | AS | 0.043146 | 0 | 0 | 0.073967 | 8 | 15.7202 | 0.032377 | 0.013333
4745 | 17 | A | 33.5 | 11687.6984 | 10121.5468 | 5.6433 | 39.1433 | S | AS | 0.039427 | 0 | 0 | 0.072818 | 7.5 | 13.1433 | 0.02795 | 0.012183
4746 | 18 | A | 31.8 | 7042.1342 | 6146.3747 | 3.4269 | 35.2269 | S | AS | 0.0049897 | 0 | 0 | 0.062177 | 5.8 | 9.2269 | 0.021223 | 0.0015419
4747 | 19 | A | 30.9 | 3327.6875 | 2916.3854 | 1.626 | 32.526 | S | AS | 0.0087851 | 0 | 0 | 0.063349 | 4.9 | 6.526 | 0.016583 | 0.0027147
4748 | 20 | A | 28.9 | 908.0068 | 803.0412 | 0.44774 | 29.3477 | S | AS | 0.076981 | 0 | 0 | 0.084423 | 2.9 | 3.3477 | 0.011124 | 0.023788
4749 | 21 | A | 27.1 | 55.4104 | 49.4039 | 0.027545 | 27.1275 | S | AS | 0.14753 | 0 | 0 | 0.10622 | 1.1 | 1.1275 | 0.0073101 | 0.045589
4750 | 22 | A | 26.7 | 0 | 0 | 0 | 26.7 | S | AS | 0.018341 | 0 | 0 | 0.066302 | 0.7 | 0.7 | 0.0065757 | 0.0056676
4751 | 23 | A | 26 | 0 | 0 | 0 | 26 | S | AS | 0.068874 | 0 | 0 | 0.081918 | 0 | 0 | 0.0053732 | 0.021283
4752 | 24 | A | 25.7 | 0 | 0 | 0 | 25.7 | S | AS | 0 | 0 | 0 | 0.060635 | 0 | 0 | 0.0053732 | 0
4753 | 1 | M | 24.7 | 0 | 0 | 0 | 24.7 | S | MS | 0.0004655 | 0 | 0 | 0.060779 | 0 | 0 | 0.0053732 | 0.00014384
4754 | 2 | M | 23.9 | 0 | 0 | 0 | 23.9 | S | MS | 0.029666 | 0 | 0 | 0.069802 | 0 | 0 | 0.0053732 | 0.0091673
4755 | 3 | M | 23.6 | 0 | 0 | 0 | 23.6 | S | MS | 2.5648e-05 | 0 | 0 | 0.060643 | 0 | 0 | 0.0053732 | 7.9254e-06
4756 | 4 | M | 23.4 | 0 | 0 | 0 | 23.4 | S | MS | 0 | 0 | 0 | 0.060635 | 0 | 0 | 0.0053732 | 0
4757 | 5 | M | 25 | 98.8477 | 88.9629 | 0.049601 | 25.0496 | S | MS | 0 | 0 | 0 | 0.060635 | 0 | 0 | 0.0053732 | 0
4758 | 6 | M | 25.4 | 1244.089 | 1117.6896 | 0.62317 | 26.0232 | S | MS | 0.0011238 | 0 | 0 | 0.060982 | 0 | 0.023169 | 0.005413 | 0.00034727
4759 | 7 | M | 25.2 | 4012.6604 | 3608.1843 | 2.0117 | 27.2117 | S | MS | 0.084816 | 0 | 0 | 0.086844 | 0 | 1.2117 | 0.0074547 | 0.026209
4760 | 8 | M | 27.3 | 7981.3267 | 7109.7658 | 3.9641 | 31.2641 | S | MS | 0.020327 | 0 | 0 | 0.066916 | 1.3 | 5.2641 | 0.014416 | 0.0062812
4761 | 9 | M | 29.1 | 12311.6921 | 10878.6111 | 6.0654 | 35.1654 | S | MS | 0.076156 | 0 | 0 | 0.084168 | 3.1 | 9.1654 | 0.021117 | 0.023533
4762 | 10 | M | 28.7 | 15854.3386 | 14034.2605 | 7.8248 | 36.5248 | S | MS | 0.11652 | 0 | 0 | 0.096642 | 2.7 | 10.5248 | 0.023452 | 0.036007
4763 | 11 | M | 28.8 | 18166.2614 | 16073.5081 | 8.9618 | 37.7618 | S | MS | 0.07172 | 0 | 0 | 0.082797 | 2.8 | 11.7618 | 0.025577 | 0.022162
4764 | 12 | M | 29.7 | 18752.1081 | 16524.3577 | 9.2132 | 38.9132 | S | MS | 0.16251 | 0 | 0 | 0.11085 | 3.7 | 12.9132 | 0.027555 | 0.050218
4765 | 13 | M | 29.1 | 17687.6157 | 15628.7772 | 8.7138 | 37.8138 | S | MS | 0.017305 | 0 | 0 | 0.065982 | 3.1 | 11.8138 | 0.025667 | 0.0053473
4766 | 14 | M | 27.9 | 17136.8529 | 15224.3801 | 8.4884 | 36.3884 | S | MS | 0.012818 | 0 | 0 | 0.064596 | 1.9 | 10.3884 | 0.023218 | 0.0039609
4767 | 15 | M | 26.9 | 15738.2273 | 14044.794 | 7.8307 | 34.7307 | S | MS | 0.025795 | 0 | 0 | 0.068606 | 0.9 | 8.7307 | 0.020371 | 0.0079711
4768 | 16 | M | 27.3 | 13755.1472 | 12253.0851 | 6.8317 | 34.1317 | S | MS | 0.040765 | 0 | 0 | 0.073231 | 1.3 | 8.1317 | 0.019342 | 0.012597
4769 | 17 | M | 25.8 | 10718.1555 | 9612.0418 | 5.3592 | 31.1592 | S | MS | 0.049053 | 0 | 0 | 0.075793 | 0 | 5.1592 | 0.014236 | 0.015158
4770 | 18 | M | 23.9 | 7438.0819 | 6727.0013 | 3.7506 | 27.6506 | S | MS | 0.025884 | 0 | 0 | 0.068633 | 0 | 1.6506 | 0.0082087 | 0.0079986
4771 | 19 | M | 24 | 3561.8592 | 3219.9207 | 1.7953 | 25.7953 | S | MS | 0.021688 | 0 | 0 | 0.067337 | 0 | 0 | 0.0053732 | 0.0067019
4772 | 20 | M | 22.4 | 987.085 | 898.6421 | 0.50104 | 22.901 | S | MS | 0.070626 | 0 | 0 | 0.082459 | 0 | 0 | 0.0053732 | 0.021824
4773 | 21 | M | 21.1 | 61.8146 | 56.5975 | 0.031556 | 21.1316 | S | MS | 0.081029 | 0 | 0 | 0.085674 | 0 | 0 | 0.0053732 | 0.025039
4774 | 22 | M | 19.8 | 0 | 0 | 0 | 19.8 | S | MS | 0.019048 | 0 | 0 | 0.066521 | 0 | 0 | 0.0053732 | 0.0058862
4775 | 23 | M | 20.2 | 0 | 0 | 0 | 20.2 | S | MS | 0.039488 | 0 | 0 | 0.072837 | 0 | 0 | 0.0053732 | 0.012202
4776 | 24 | M | 19.4 | 0 | 0 | 0 | 19.4 | S | MS | 0.033166 | 0 | 0 | 0.070884 | 0 | 0 | 0.0053732 | 0.010249
4777 | 1 | F | 18.7 | 0 | 0 | 0 | 18.7 | S | FS | 0.0007629 | 0 | 0 | 0.06087 | 0 | 0 | 0.0053732 | 0.00023575
4778 | 2 | F | 18.5 | 0 | 0 | 0 | 18.5 | S | FS | 0.05827 | 0 | 0 | 0.078641 | 0 | 0 | 0.0053732 | 0.018006
4779 | 3 | F | 18.3 | 0 | 0 | 0 | 18.3 | S | FS | 0 | 0 | 0 | 0.060635 | 0 | 0 | 0.0053732 | 0
4780 | 4 | F | 18 | 0 | 0 | 0 | 18 | S | FS | 0 | 0 | 0 | 0.060635 | 0 | 0 | 0.0053732 | 0
4781 | 5 | F | 18.1 | 80.192 | 74.3861 | 0.041474 | 18.1415 | S | FS | 0 | 0 | 0 | 0.060635 | 0 | 0 | 0.0053732 | 0
4782 | 6 | F | 19.3 | 925.2703 | 853.8395 | 0.47606 | 19.7761 | S | FS | 0 | 0 | 0 | 0.060635 | 0 | 0 | 0.0053732 | 0
4783 | 7 | F | 21 | 3116.3483 | 2854.5751 | 1.5916 | 22.5916 | S | FS | 0 | 0 | 0 | 0.060635 | 0 | 0 | 0.0053732 | 0
4784 | 8 | F | 23 | 5824.4973 | 5288.6436 | 2.9487 | 25.9487 | S | FS | 0.0029274 | 0 | 0 | 0.061539 | 0 | 0 | 0.0053732 | 0.00090459
4785 | 9 | F | 25.2 | 7594.0107 | 6828.5344 | 3.8073 | 29.0073 | S | FS | 0.026902 | 0 | 0 | 0.068948 | 0 | 3.0073 | 0.010539 | 0.0083131
4786 | 10 | F | 27.6 | 10124.5123 | 9006.7661 | 5.0217 | 32.6217 | S | FS | 0.10063 | 0 | 0 | 0.09173 | 1.6 | 6.6217 | 0.016748 | 0.031095
4787 | 11 | F | 28.4 | 12776.4156 | 11325.0147 | 6.3143 | 34.7143 | S | FS | 0.13257 | 0 | 0 | 0.1016 | 2.4 | 8.7143 | 0.020342 | 0.040966
4788 | 12 | F | 30.3 | 14455.1561 | 12703.1912 | 7.0827 | 37.3827 | S | FS | 0.22084 | 0 | 0 | 0.12888 | 4.3 | 11.3827 | 0.024926 | 0.068244
4789 | 13 | F | 21.3 | 14007.4177 | 12813.9857 | 7.1444 | 28.4444 | S | FS | 0.034609 | 0 | 0 | 0.071329 | 0 | 2.4444 | 0.0095722 | 0.010695
4790 | 14 | F | 26.5 | 12401.0727 | 11086.559 | 6.1813 | 32.6813 | S | FS | 0.022583 | 0 | 0 | 0.067613 | 0.5 | 6.6813 | 0.01685 | 0.0069783
4791 | 15 | F | 28.6 | 11685.7493 | 10348.8996 | 5.77 | 34.37 | S | FS | 0.046484 | 0 | 0 | 0.074999 | 2.6 | 8.37 | 0.019751 | 0.014364
4792 | 16 | F | 26.3 | 10726.7872 | 9598.3292 | 5.3516 | 31.6516 | S | FS | 0.038383 | 0 | 0 | 0.072496 | 0.3 | 5.6516 | 0.015081 | 0.011861
4793 | 17 | F | 26.6 | 8747.0485 | 7816.3625 | 4.358 | 30.958 | S | FS | 0.058679 | 0 | 0 | 0.078767 | 0.6 | 4.958 | 0.01389 | 0.018133
4794 | 18 | F | 24.9 | 5380.9356 | 4844.9944 | 2.7013 | 27.6013 | S | FS | 0.046779 | 0 | 0 | 0.07509 | 0 | 1.6013 | 0.008124 | 0.014455
4795 | 19 | F | 18.5 | 2561.1304 | 2371.6068 | 1.3223 | 19.8223 | S | FS | 0.034591 | 0 | 0 | 0.071324 | 0 | 0 | 0.0053732 | 0.010689
4796 | 20 | F | 18.6 | 715.0449 | 661.8456 | 0.36901 | 18.969 | S | FS | 0.06427 | 0 | 0 | 0.080495 | 0 | 0 | 0.0053732 | 0.01986
4797 | 21 | F | 18.8 | 35.084 | 32.4457 | 0.01809 | 18.8181 | S | FS | 0.014527 | 0 | 0 | 0.065124 | 0 | 0 | 0.0053732 | 0.0044891
4798 | 22 | F | 18.6 | 0 | 0 | 0 | 18.6 | S | FS | 0.019756 | 0 | 0 | 0.06674 | 0 | 0 | 0.0053732 | 0.0061048
4799 | 23 | F | 19 | 0 | 0 | 0 | 19 | S | FS | 0.010102 | 0 | 0 | 0.063756 | 0 | 0 | 0.0053732 | 0.0031216
4800 | 24 | F | 17.6 | 0 | 0 | 0 | 17.6 | S | FS | 0.066333 | 0 | 0 | 0.081132 | 0 | 0 | 0.0053732 | 0.020498
4801 | 1 | A | 16.5 | 0 | 0 | 0 | 16.5 | S | AS | 0.00016809 | 0 | 0 | 0.060687 | 0 | 0 | 0.0053732 | 5.1942e-05
4802 | 2 | A | 15.6 | 0 | 0 | 0 | 15.6 | S | AS | 0.0010627 | 0 | 0 | 0.060963 | 0 | 0 | 0.0053732 | 0.0003284
4803 | 3 | A | 15.6 | 0 | 0 | 0 | 15.6 | S | AS | 5.1295e-05 | 0 | 0 | 0.060651 | 0 | 0 | 0.0053732 | 1.5851e-05
4804 | 4 | A | 15 | 0 | 0 | 0 | 15 | S | AS | 0 | 0 | 0 | 0.060635 | 0 | 0 | 0.0053732 | 0
4805 | 5 | A | 14.6 | 90.2159 | 84.9473 | 0.047362 | 14.6474 | S | AS | 0 | 0.4 | 0.35264 | 0.065902 | 0 | 0 | 0.0053732 | 0.0052672
4806 | 6 | A | 15.8 | 1193.9691 | 1118.5102 | 0.62363 | 16.4236 | S | AS | 0.0022476 | 0 | 0 | 0.061329 | 0 | 0 | 0.0053732 | 0.00069453
4807 | 7 | A | 16.7 | 3887.9174 | 3628.2045 | 2.0229 | 18.7229 | S | AS | 0.16963 | 0 | 0 | 0.11305 | 0 | 0 | 0.0053732 | 0.052418
4808 | 8 | A | 18.2 | 8020.8658 | 7436.9468 | 4.1465 | 22.3465 | S | AS | 0.037726 | 0 | 0 | 0.072293 | 0 | 0 | 0.0053732 | 0.011658
4809 | 9 | A | 19.1 | 12506.8815 | 11551.3557 | 6.4405 | 25.5405 | S | AS | 0.12541 | 0 | 0 | 0.099388 | 0 | 0 | 0.0053732 | 0.038753
4810 | 10 | A | 21.1 | 15819.8115 | 14484.6194 | 8.0759 | 29.1759 | S | AS | 0.13242 | 0 | 0 | 0.10155 | 0 | 3.1759 | 0.010829 | 0.040919
4811 | 11 | A | 22.2 | 17448.9889 | 15899.5187 | 8.8648 | 31.0648 | S | AS | 0.010871 | 0 | 0 | 0.063994 | 0 | 5.0648 | 0.014073 | 0.0033593
4812 | 12 | A | 23.9 | 17934.8742 | 16220.3002 | 9.0436 | 32.9436 | S | AS | 0.10418 | 0 | 0 | 0.092827 | 0 | 6.9436 | 0.017301 | 0.032192
4813 | 13 | A | 23 | 17717.4092 | 16087.4076 | 8.9695 | 31.9695 | S | AS | 0 | 0 | 0 | 0.060635 | 0 | 5.9695 | 0.015628 | 0
4814 | 14 | A | 24.9 | 16730.0458 | 15063.7332 | 8.3988 | 33.2988 | S | AS | 0.0030535 | 0 | 0 | 0.061578 | 0 | 7.2988 | 0.017911 | 0.00094357
4815 | 15 | A | 24.2 | 15731.2662 | 14208.4796 | 7.922 | 32.122 | S | AS | 0.005107 | 0 | 0 | 0.062213 | 0 | 6.122 | 0.015889 | 0.0015781
4816 | 16 | A | 24.9 | 13786.6114 | 12413.4649 | 6.9211 | 31.8211 | S | AS | 0.043146 | 0 | 0 | 0.073967 | 0 | 5.8211 | 0.015373 | 0.013333
4817 | 17 | A | 25.1 | 10554.4302 | 9494.7654 | 5.2938 | 30.3938 | S | AS | 0.039427 | 0 | 0 | 0.072818 | 0 | 4.3938 | 0.012921 | 0.012183
4818 | 18 | A | 24.4 | 6702.4321 | 6048.2748 | 3.3722 | 27.7722 | S | AS | 0.0049897 | 0 | 0 | 0.062177 | 0 | 1.7722 | 0.0084175 | 0.0015419
4819 | 19 | A | 23.3 | 3147.5341 | 2854.1839 | 1.5914 | 24.8914 | S | AS | 0.0087851 | 0 | 0 | 0.063349 | 0 | 0 | 0.0053732 | 0.0027147
4820 | 20 | A | 22.6 | 785.7697 | 714.7362 | 0.3985 | 22.9985 | S | AS | 0.076981 | 0 | 0 | 0.084423 | 0 | 0 | 0.0053732 | 0.023788
4821 | 21 | A | 20.6 | 32.2995 | 29.6381 | 0.016525 | 20.6165 | S | AS | 0.14753 | 0 | 0 | 0.10622 | 0 | 0 | 0.0053732 | 0.045589
4822 | 22 | A | 21 | 0 | 0 | 0 | 21 | S | AS | 0.018341 | 0 | 0 | 0.066302 | 0 | 0 | 0.0053732 | 0.0056676
4823 | 23 | A | 20.3 | 0 | 0 | 0 | 20.3 | S | AS | 0.068874 | 0 | 0 | 0.081918 | 0 | 0 | 0.0053732 | 0.021283
4824 | 24 | A | 19.2 | 0 | 0 | 0 | 19.2 | S | AS | 0 | 0 | 0 | 0.060635 | 0 | 0 | 0.0053732 | 0
4825 | 1 | A | 19.5 | 0 | 0 | 0 | 19.5 | S | AS | 0.00016809 | 0 | 0 | 0.060687 | 0 | 0 | 0.0053732 | 5.1942e-05
4826 | 2 | A | 19.3 | 0 | 0 | 0 | 19.3 | S | AS | 0.0010627 | 0 | 0 | 0.060963 | 0 | 0 | 0.0053732 | 0.0003284
4827 | 3 | A | 19 | 0 | 0 | 0 | 19 | S | AS | 5.1295e-05 | 0 | 0 | 0.060651 | 0 | 0 | 0.0053732 | 1.5851e-05
4828 | 4 | A | 20.1 | 0 | 0 | 0 | 20.1 | S | AS | 0 | 0 | 0 | 0.060635 | 0 | 0 | 0.0053732 | 0
4829 | 5 | A | 20.1 | 56.5242 | 51.9796 | 0.028981 | 20.129 | S | AS | 0 | 0 | 0 | 0.060635 | 0 | 0 | 0.0053732 | 0
4830 | 6 | A | 20.9 | 998.2227 | 914.7713 | 0.51003 | 21.41 | S | AS | 0.0022476 | 0 | 0 | 0.061329 | 0 | 0 | 0.0053732 | 0.00069453
4831 | 7 | A | 21.8 | 3573.8323 | 3262.1941 | 1.8188 | 23.6188 | S | AS | 0.16963 | 0 | 0 | 0.11305 | 0 | 0 | 0.0053732 | 0.052418
4832 | 8 | A | 23.3 | 7732.9544 | 7012.2431 | 3.9097 | 27.2097 | S | AS | 0.037726 | 0 | 0 | 0.072293 | 0 | 1.2097 | 0.0074512 | 0.011658
4833 | 9 | A | 23.7 | 12708.4751 | 11503.7117 | 6.4139 | 30.1139 | S | AS | 0.12541 | 0 | 0 | 0.099388 | 0 | 4.1139 | 0.01244 | 0.038753
4834 | 10 | A | 24.8 | 16799.3784 | 15132.8801 | 8.4374 | 33.2374 | S | AS | 0.13242 | 0 | 0 | 0.10155 | 0 | 7.2374 | 0.017805 | 0.040919
4835 | 11 | A | 25.9 | 19702.9953 | 17661.765 | 9.8473 | 35.7473 | S | AS | 0.010871 | 0 | 0 | 0.063994 | 0 | 9.7473 | 0.022117 | 0.0033593
4836 | 12 | A | 27.9 | 21512.8831 | 19112.0454 | 10.6559 | 38.5559 | S | AS | 0.10418 | 0 | 0 | 0.092827 | 1.9 | 12.5559 | 0.026941 | 0.032192
4837 | 13 | A | 28.3 | 22208.4369 | 19694.4419 | 10.9807 | 39.2807 | S | AS | 0 | 0 | 0 | 0.060635 | 2.3 | 13.2807 | 0.028186 | 0
4838 | 14 | A | 29.6 | 21874.3038 | 19284.3862 | 10.752 | 40.352 | S | AS | 0.0030535 | 0 | 0 | 0.061578 | 3.6 | 14.352 | 0.030027 | 0.00094357
4839 | 15 | A | 29.5 | 20556.7055 | 18131.0142 | 10.109 | 39.609 | S | AS | 0.005107 | 0 | 0 | 0.062213 | 3.5 | 13.609 | 0.02875 | 0.0015781
4840 | 16 | A | 30.1 | 17770.0352 | 15630.5229 | 8.7148 | 38.8148 | S | AS | 0.043146 | 0 | 0 | 0.073967 | 4.1 | 12.8148 | 0.027386 | 0.013333
4841 | 17 | A | 30.2 | 13610.3562 | 11966.2251 | 6.6718 | 36.8718 | S | AS | 0.039427 | 0 | 0 | 0.072818 | 4.2 | 10.8718 | 0.024048 | 0.012183
4842 | 18 | A | 27.5 | 8417.6489 | 7491.7075 | 4.177 | 31.677 | S | AS | 0.0049897 | 0 | 0 | 0.062177 | 1.5 | 5.677 | 0.015125 | 0.0015419
4843 | 19 | A | 27.9 | 3755.3779 | 3336.2778 | 1.8601 | 29.7601 | S | AS | 0.0087851 | 0 | 0 | 0.063349 | 1.9 | 3.7601 | 0.011832 | 0.0027147
4844 | 20 | A | 26.2 | 1014.9294 | 908.5648 | 0.50657 | 26.7066 | S | AS | 0.076981 | 0 | 0 | 0.084423 | 0.2 | 0.70657 | 0.006587 | 0.023788
4845 | 21 | A | 25.3 | 48.7277 | 43.7965 | 0.024419 | 25.3244 | S | AS | 0.14753 | 0 | 0 | 0.10622 | 0 | 0 | 0.0053732 | 0.045589
4846 | 22 | A | 23.8 | 0 | 0 | 0 | 23.8 | S | AS | 0.018341 | 0 | 0 | 0.066302 | 0 | 0 | 0.0053732 | 0.0056676
4847 | 23 | A | 22.3 | 0 | 0 | 0 | 22.3 | S | AS | 0.068874 | 0 | 0 | 0.081918 | 0 | 0 | 0.0053732 | 0.021283
4848 | 24 | A | 21.4 | 0 | 0 | 0 | 21.4 | S | AS | 0 | 0 | 0 | 0.060635 | 0 | 0 | 0.0053732 | 0
4849 | 1 | A | 20.9 | 0 | 0 | 0 | 20.9 | S | AS | 0.00016809 | 0 | 0 | 0.060687 | 0 | 0 | 0.0053732 | 5.1942e-05
4850 | 2 | A | 19.9 | 0 | 0 | 0 | 19.9 | S | AS | 0.0010627 | 0 | 0 | 0.060963 | 0 | 0 | 0.0053732 | 0.0003284
4851 | 3 | A | 19.2 | 0 | 0 | 0 | 19.2 | S | AS | 5.1295e-05 | 0 | 0 | 0.060651 | 0 | 0 | 0.0053732 | 1.5851e-05
4852 | 4 | A | 18.2 | 0 | 0 | 0 | 18.2 | S | AS | 0 | 0 | 0 | 0.060635 | 0 | 0 | 0.0053732 | 0
4853 | 5 | A | 18 | 72.1171 | 66.9246 | 0.037314 | 18.0373 | S | AS | 0 | 0 | 0 | 0.060635 | 0 | 0 | 0.0053732 | 0
4854 | 6 | A | 19 | 1300.8917 | 1202.0239 | 0.67019 | 19.6702 | S | AS | 0.0022476 | 0 | 0 | 0.061329 | 0 | 0 | 0.0053732 | 0.00069453
4855 | 7 | A | 22 | 4421.9735 | 4032.8399 | 2.2485 | 24.2485 | S | AS | 0.16963 | 0 | 0 | 0.11305 | 0 | 0 | 0.0053732 | 0.052418
4856 | 8 | A | 23.9 | 9073.942 | 8206.4732 | 4.5755 | 28.4755 | S | AS | 0.037726 | 0 | 0 | 0.072293 | 0 | 2.4755 | 0.0096256 | 0.011658
4857 | 9 | A | 26 | 13840.6296 | 12401.2041 | 6.9143 | 32.9143 | S | AS | 0.12541 | 0 | 0 | 0.099388 | 0 | 6.9143 | 0.01725 | 0.038753
4858 | 10 | A | 27.6 | 17896.4489 | 15920.6809 | 8.8766 | 36.4766 | S | AS | 0.13242 | 0 | 0 | 0.10155 | 1.6 | 10.4766 | 0.02337 | 0.040919
4859 | 11 | A | 29.1 | 20983.5606 | 18541.0741 | 10.3376 | 39.4376 | S | AS | 0.010871 | 0 | 0 | 0.063994 | 3.1 | 13.4376 | 0.028456 | 0.0033593
4860 | 12 | A | 30.1 | 22662.3011 | 19933.76 | 11.1141 | 41.2141 | S | AS | 0.10418 | 0 | 0 | 0.092827 | 4.1 | 15.2141 | 0.031507 | 0.032192
4861 | 13 | A | 30.8 | 22525.8634 | 19750.677 | 11.012 | 41.812 | S | AS | 0 | 0 | 0 | 0.060635 | 4.8 | 15.812 | 0.032535 | 0
4862 | 14 | A | 32.8 | 20825.9611 | 18093.595 | 10.0881 | 42.8881 | S | AS | 0.0030535 | 0 | 0 | 0.061578 | 6.8 | 16.8881 | 0.034383 | 0.00094357
4863 | 15 | A | 33 | 18047.9226 | 15665.5968 | 8.7344 | 41.7344 | S | AS | 0.005107 | 0 | 0 | 0.062213 | 7 | 15.7344 | 0.032401 | 0.0015781
4864 | 16 | A | 32.8 | 14192.3047 | 12330.2743 | 6.8748 | 39.6748 | S | AS | 0.043146 | 0 | 0 | 0.073967 | 6.8 | 13.6748 | 0.028863 | 0.013333
4865 | 17 | A | 32.3 | 9562.8902 | 8327.3648 | 4.6429 | 36.9429 | S | AS | 0.039427 | 0 | 0 | 0.072818 | 6.3 | 10.9429 | 0.024171 | 0.012183
4866 | 18 | A | 32 | 5556.0771 | 4844.8992 | 2.7013 | 34.7013 | S | AS | 0.0049897 | 0 | 0 | 0.062177 | 6 | 8.7013 | 0.02032 | 0.0015419
4867 | 19 | A | 30.1 | 2725.9695 | 2397.7627 | 1.3369 | 31.4369 | S | AS | 0.0087851 | 0 | 0 | 0.063349 | 4.1 | 5.4369 | 0.014713 | 0.0027147
4868 | 20 | A | 28.5 | 714.2096 | 632.7897 | 0.35281 | 28.8528 | S | AS | 0.076981 | 0 | 0 | 0.084423 | 2.5 | 2.8528 | 0.010274 | 0.023788
4869 | 21 | A | 26.8 | 38.7038 | 34.5547 | 0.019266 | 26.8193 | S | AS | 0.14753 | 0 | 0 | 0.10622 | 0.8 | 0.81927 | 0.0067806 | 0.045589
4870 | 22 | A | 18.5 | 0 | 0 | 0 | 18.5 | S | AS | 0.018341 | 0 | 0 | 0.066302 | 0 | 0 | 0.0053732 | 0.0056676
4871 | 23 | A | 19.2 | 0 | 0 | 0 | 19.2 | S | AS | 0.068874 | 0 | 0 | 0.081918 | 0 | 0 | 0.0053732 | 0.021283
4872 | 24 | A | 18.9 | 0 | 0 | 0 | 18.9 | S | AS | 0 | 0 | 0 | 0.060635 | 0 | 0 | 0.0053732 | 0
4873 | 1 | A | 18.8 | 0 | 0 | 0 | 18.8 | S | AS | 0.00016809 | 0 | 0 | 0.060687 | 0 | 0 | 0.0053732 | 5.1942e-05
4874 | 2 | A | 19.2 | 0 | 0 | 0 | 19.2 | S | AS | 0.0010627 | 0 | 0 | 0.060963 | 0 | 0 | 0.0053732 | 0.0003284
4875 | 3 | A | 19.2 | 0 | 0 | 0 | 19.2 | S | AS | 5.1295e-05 | 0 | 0 | 0.060651 | 0 | 0 | 0.0053732 | 1.5851e-05
4876 | 4 | A | 18.8 | 0 | 0 | 0 | 18.8 | S | AS | 0 | 0 | 0 | 0.060635 | 0 | 0 | 0.0053732 | 0
4877 | 5 | A | 17.9 | 49.2846 | 45.7559 | 0.025511 | 17.9255 | S | AS | 0 | 0 | 0 | 0.060635 | 0 | 0 | 0.0053732 | 0
4878 | 6 | A | 17.9 | 836.1682 | 776.2985 | 0.43283 | 18.3328 | S | AS | 0.0022476 | 0 | 0 | 0.061329 | 0 | 0 | 0.0053732 | 0.00069453
4879 | 7 | A | 17.3 | 2962.3686 | 2757.3727 | 1.5374 | 18.8374 | S | AS | 0.16963 | 0 | 0 | 0.11305 | 0 | 0 | 0.0053732 | 0.052418
4880 | 8 | A | 17.5 | 6295.0682 | 5854.4134 | 3.2641 | 20.7641 | S | AS | 0.037726 | 0 | 0 | 0.072293 | 0 | 0 | 0.0053732 | 0.011658
4881 | 9 | A | 18.9 | 9849.4093 | 9104.794 | 5.0764 | 23.9764 | S | AS | 0.12541 | 0 | 0 | 0.099388 | 0 | 0 | 0.0053732 | 0.038753
4882 | 10 | A | 20.8 | 13242.2528 | 12140.4974 | 6.7689 | 27.5689 | S | AS | 0.13242 | 0 | 0 | 0.10155 | 0 | 1.5689 | 0.0080683 | 0.040919
4883 | 11 | A | 22.4 | 16035.6058 | 14598.8155 | 8.1396 | 30.5396 | S | AS | 0.010871 | 0 | 0 | 0.063994 | 0 | 4.5396 | 0.013171 | 0.0033593
4884 | 12 | A | 22.2 | 16870.9386 | 15372.7993 | 8.5711 | 30.7711 | S | AS | 0.10418 | 0 | 0 | 0.092827 | 0 | 4.7711 | 0.013569 | 0.032192
4885 | 13 | A | 22.8 | 16278.9661 | 14794.3244 | 8.2486 | 31.0486 | S | AS | 0 | 0 | 0 | 0.060635 | 0 | 5.0486 | 0.014046 | 0
4886 | 14 | A | 24 | 15989.384 | 14454.4032 | 8.0591 | 32.0591 | S | AS | 0.0030535 | 0 | 0 | 0.061578 | 0 | 6.0591 | 0.015781 | 0.00094357
4887 | 15 | A | 23.1 | 15249.5576 | 13840.4985 | 7.7168 | 30.8168 | S | AS | 0.005107 | 0 | 0 | 0.062213 | 0 | 4.8168 | 0.013647 | 0.0015781
4888 | 16 | A | 23.1 | 13610.0777 | 12352.5065 | 6.8872 | 29.9872 | S | AS | 0.043146 | 0 | 0 | 0.073967 | 0 | 3.9872 | 0.012222 | 0.013333
4889 | 17 | A | 23.4 | 10407.6901 | 9433.5303 | 5.2597 | 28.6597 | S | AS | 0.039427 | 0 | 0 | 0.072818 | 0 | 2.6597 | 0.0099419 | 0.012183
4890 | 18 | A | 22.7 | 6457.4012 | 5871.0692 | 3.2734 | 25.9734 | S | AS | 0.0049897 | 0 | 0 | 0.062177 | 0 | 0 | 0.0053732 | 0.0015419
4891 | 19 | A | 21.8 | 3098.5279 | 2828.3363 | 1.5769 | 23.3769 | S | AS | 0.0087851 | 0 | 0 | 0.063349 | 0 | 0 | 0.0053732 | 0.0027147
4892 | 20 | A | 21.3 | 783.5422 | 716.7844 | 0.39964 | 21.6996 | S | AS | 0.076981 | 0 | 0 | 0.084423 | 0 | 0 | 0.0053732 | 0.023788
4893 | 21 | A | 21.1 | 36.7546 | 33.6526 | 0.018763 | 21.1188 | S | AS | 0.14753 | 0 | 0 | 0.10622 | 0 | 0 | 0.0053732 | 0.045589
4894 | 22 | A | 20.6 | 0 | 0 | 0 | 20.6 | S | AS | 0.018341 | 0 | 0 | 0.066302 | 0 | 0 | 0.0053732 | 0.0056676
4895 | 23 | A | 20.7 | 0 | 0 | 0 | 20.7 | S | AS | 0.068874 | 0 | 0 | 0.081918 | 0 | 0 | 0.0053732 | 0.021283
4896 | 24 | A | 20.3 | 0 | 0 | 0 | 20.3 | S | AS | 0 | 0 | 0 | 0.060635 | 0 | 0 | 0.0053732 | 0
4897 | 1 | A | 18.7 | 0 | 0 | 0 | 18.7 | S | AS | 0.00016809 | 0 | 0 | 0.060687 | 0 | 0 | 0.0053732 | 5.1942e-05
4898 | 2 | A | 17 | 0 | 0 | 0 | 17 | S | AS | 0.0010627 | 0 | 0 | 0.060963 | 0 | 0 | 0.0053732 | 0.0003284
4899 | 3 | A | 16 | 0 | 0 | 0 | 16 | S | AS | 5.1295e-05 | 0 | 0 | 0.060651 | 0 | 0 | 0.0053732 | 1.5851e-05
4900 | 4 | A | 15.9 | 0 | 0 | 0 | 15.9 | S | AS | 0 | 0 | 0 | 0.060635 | 0 | 0 | 0.0053732 | 0
4901 | 5 | A | 15.7 | 59.3086 | 55.584 | 0.030991 | 15.731 | S | AS | 0 | 0 | 0 | 0.060635 | 0 | 0 | 0.0053732 | 0
4902 | 6 | A | 16.5 | 1133.5466 | 1058.7326 | 0.5903 | 17.0903 | S | AS | 0.0022476 | 0 | 0 | 0.061329 | 0 | 0 | 0.0053732 | 0.00069453
4903 | 7 | A | 17.8 | 4073.0829 | 3783.0794 | 2.1093 | 19.9093 | S | AS | 0.16963 | 0 | 0 | 0.11305 | 0 | 0 | 0.0053732 | 0.052418
4904 | 8 | A | 20.4 | 8444.9364 | 7755.8296 | 4.3243 | 24.7243 | S | AS | 0.037726 | 0 | 0 | 0.072293 | 0 | 0 | 0.0053732 | 0.011658
4905 | 9 | A | 21.7 | 13587.8022 | 12408.3809 | 6.9183 | 28.6183 | S | AS | 0.12541 | 0 | 0 | 0.099388 | 0 | 2.6183 | 0.0098709 | 0.038753
4906 | 10 | A | 22.8 | 18372.3101 | 16696.7555 | 9.3093 | 32.1093 | S | AS | 0.13242 | 0 | 0 | 0.10155 | 0 | 6.1093 | 0.015868 | 0.040919
4907 | 11 | A | 24.3 | 21375.6101 | 19297.9008 | 10.7596 | 35.0596 | S | AS | 0.010871 | 0 | 0 | 0.063994 | 0 | 9.0596 | 0.020935 | 0.0033593
4908 | 12 | A | 24.7 | 22787.601 | 20536.186 | 11.45 | 36.15 | S | AS | 0.10418 | 0 | 0 | 0.092827 | 0 | 10.15 | 0.022809 | 0.032192
4909 | 13 | A | 26.1 | 22454.5817 | 20110.3233 | 11.2125 | 37.3125 | S | AS | 0 | 0 | 0 | 0.060635 | 0.1 | 11.3125 | 0.024806 | 0
4910 | 14 | A | 25.8 | 20725.4427 | 18586.577 | 10.363 | 36.163 | S | AS | 0.0030535 | 0 | 0 | 0.061578 | 0 | 10.163 | 0.022831 | 0.00094357
4911 | 15 | A | 26.7 | 18342.2382 | 16383.2871 | 9.1345 | 35.8345 | S | AS | 0.005107 | 0 | 0 | 0.062213 | 0.7 | 9.8345 | 0.022267 | 0.0015781
4912 | 16 | A | 26.4 | 15190.249 | 13586.1587 | 7.575 | 33.975 | S | AS | 0.043146 | 0 | 0 | 0.073967 | 0.4 | 7.975 | 0.019072 | 0.013333
4913 | 17 | A | 26.9 | 11184.8281 | 9981.3406 | 5.5651 | 32.4651 | S | AS | 0.039427 | 0 | 0 | 0.072818 | 0.9 | 6.4651 | 0.016479 | 0.012183
4914 | 18 | A | 26.5 | 6911.2653 | 6178.6712 | 3.4449 | 29.9449 | S | AS | 0.0049897 | 0 | 0 | 0.062177 | 0.5 | 3.9449 | 0.01215 | 0.0015419
4915 | 19 | A | 26 | 3103.5399 | 2780.7717 | 1.5504 | 27.5504 | S | AS | 0.0087851 | 0 | 0 | 0.063349 | 0 | 1.5504 | 0.0080365 | 0.0027147
4916 | 20 | A | 24.5 | 654.6225 | 590.4695 | 0.32922 | 24.8292 | S | AS | 0.076981 | 0 | 0 | 0.084423 | 0 | 0 | 0.0053732 | 0.023788
4917 | 21 | A | 22.3 | 20.6049 | 18.7669 | 0.010464 | 22.3105 | S | AS | 0.14753 | 0 | 0 | 0.10622 | 0 | 0 | 0.0053732 | 0.045589
4918 | 22 | A | 22.5 | 0 | 0 | 0 | 22.5 | S | AS | 0.018341 | 0 | 0 | 0.066302 | 0 | 0 | 0.0053732 | 0.0056676
4919 | 23 | A | 22.1 | 0 | 0 | 0 | 22.1 | S | AS | 0.068874 | 0 | 0 | 0.081918 | 0 | 0 | 0.0053732 | 0.021283
4920 | 24 | A | 21.6 | 0 | 0 | 0 | 21.6 | S | AS | 0 | 0 | 0 | 0.060635 | 0 | 0 | 0.0053732 | 0
4921 | 1 | M | 21.2 | 0 | 0 | 0 | 21.2 | S | MS | 0.0004655 | 0 | 0 | 0.060779 | 0 | 0 | 0.0053732 | 0.00014384
4922 | 2 | M | 21 | 0 | 0 | 0 | 21 | S | MS | 0.029666 | 0 | 0 | 0.069802 | 0 | 0 | 0.0053732 | 0.0091673
4923 | 3 | M | 21.1 | 0 | 0 | 0 | 21.1 | S | MS | 2.5648e-05 | 0 | 0 | 0.060643 | 0 | 0 | 0.0053732 | 7.9254e-06
4924 | 4 | M | 22.6 | 0 | 0 | 0 | 22.6 | S | MS | 0 | 0 | 0 | 0.060635 | 0 | 0 | 0.0053732 | 0
4925 | 5 | M | 20.7 | 32.2995 | 29.6251 | 0.016518 | 20.7165 | S | MS | 0 | 0 | 0 | 0.060635 | 0 | 0 | 0.0053732 | 0
4926 | 6 | M | 19.1 | 751.2427 | 693.8477 | 0.38686 | 19.4869 | S | MS | 0.0011238 | 0 | 0 | 0.060982 | 0 | 0 | 0.0053732 | 0.00034727
4927 | 7 | M | 19.3 | 2998.5664 | 2767.0771 | 1.5428 | 20.8428 | S | MS | 0.084816 | 0 | 0 | 0.086844 | 0 | 0 | 0.0053732 | 0.026209
4928 | 8 | M | 20.6 | 6635.884 | 6089.0871 | 3.395 | 23.995 | S | MS | 0.020327 | 0 | 0 | 0.066916 | 0 | 0 | 0.0053732 | 0.0062812
4929 | 9 | M | 22.1 | 10623.7629 | 9684.6222 | 5.3997 | 27.4997 | S | MS | 0.076156 | 0 | 0 | 0.084168 | 0 | 1.4997 | 0.0079493 | 0.023533
4930 | 10 | M | 23.2 | 14212.9096 | 12893.9516 | 7.189 | 30.389 | S | MS | 0.11652 | 0 | 0 | 0.096642 | 0 | 4.389 | 0.012913 | 0.036007
4931 | 11 | M | 24.3 | 16978.4181 | 15328.1159 | 8.5462 | 32.8462 | S | MS | 0.07172 | 0 | 0 | 0.082797 | 0 | 6.8462 | 0.017133 | 0.022162
4932 | 12 | M | 25.6 | 17848.8349 | 16021.1142 | 8.9326 | 34.5326 | S | MS | 0.16251 | 0 | 0 | 0.11085 | 0 | 8.5326 | 0.02003 | 0.050218
4933 | 13 | M | 26.5 | 18319.1273 | 16377.2998 | 9.1312 | 35.6312 | S | MS | 0.017305 | 0 | 0 | 0.065982 | 0.5 | 9.6312 | 0.021917 | 0.0053473
4934 | 14 | M | 23 | 17962.4402 | 16309.8957 | 9.0936 | 32.0936 | S | MS | 0.012818 | 0 | 0 | 0.064596 | 0 | 6.0936 | 0.015841 | 0.0039609
4935 | 15 | M | 27.6 | 15487.6275 | 13777.7934 | 7.6818 | 35.2818 | S | MS | 0.025795 | 0 | 0 | 0.068606 | 1.6 | 9.2818 | 0.021317 | 0.0079711
4936 | 16 | M | 26.7 | 12424.1835 | 11097.2807 | 6.1873 | 32.8873 | S | MS | 0.040765 | 0 | 0 | 0.073231 | 0.7 | 6.8873 | 0.017204 | 0.012597
4937 | 17 | M | 24.8 | 8725.6082 | 7860.0279 | 4.3824 | 29.1824 | S | MS | 0.049053 | 0 | 0 | 0.075793 | 0 | 3.1824 | 0.01084 | 0.015158
4938 | 18 | M | 22.3 | 5055.9911 | 4604.9967 | 2.5675 | 24.8675 | S | MS | 0.025884 | 0 | 0 | 0.068633 | 0 | 0 | 0.0053732 | 0.0079986
4939 | 19 | M | 21.1 | 2399.0759 | 2196.5939 | 1.2247 | 22.3247 | S | MS | 0.021688 | 0 | 0 | 0.067337 | 0 | 0 | 0.0053732 | 0.0067019
4940 | 20 | M | 19.7 | 547.9783 | 504.7976 | 0.28145 | 19.9815 | S | MS | 0.070626 | 0 | 0 | 0.082459 | 0 | 0 | 0.0053732 | 0.021824
4941 | 21 | M | 18.8 | 14.2007 | 13.1328 | 0.0073222 | 18.8073 | S | MS | 0.081029 | 0 | 0 | 0.085674 | 0 | 0 | 0.0053732 | 0.025039
4942 | 22 | M | 17.5 | 0 | 0 | 0 | 17.5 | S | MS | 0.019048 | 0 | 0 | 0.066521 | 0 | 0 | 0.0053732 | 0.0058862
4943 | 23 | M | 16.6 | 0 | 0 | 0 | 16.6 | S | MS | 0.039488 | 0 | 0 | 0.072837 | 0 | 0 | 0.0053732 | 0.012202
4944 | 24 | M | 15.9 | 0 | 0 | 0 | 15.9 | S | MS | 0.033166 | 0 | 0 | 0.070884 | 0 | 0 | 0.0053732 | 0.010249
4945 | 1 | F | 15.5 | 0 | 0 | 0 | 15.5 | S | FS | 0.0007629 | 0 | 0 | 0.06087 | 0 | 0 | 0.0053732 | 0.00023575
4946 | 2 | F | 15.2 | 0 | 0 | 0 | 15.2 | S | FS | 0.05827 | 0 | 0 | 0.078641 | 0 | 0 | 0.0053732 | 0.018006
4947 | 3 | F | 14.9 | 0 | 0 | 0 | 14.9 | S | FS | 0 | 0.1 | 0.1 | 0.062128 | 0 | 0 | 0.0053732 | 0.0014937
4948 | 4 | F | 14.5 | 0 | 0 | 0 | 14.5 | S | FS | 0 | 0.5 | 0.5 | 0.068103 | 0 | 0 | 0.0053732 | 0.0074683
4949 | 5 | F | 14.3 | 40.9313 | 38.59 | 0.021516 | 14.3215 | S | FS | 0 | 0.7 | 0.67848 | 0.070769 | 0 | 0 | 0.0053732 | 0.010134
4950 | 6 | F | 14 | 1087.0464 | 1026.1718 | 0.57214 | 14.5721 | S | FS | 0 | 1 | 0.42786 | 0.067025 | 0 | 0 | 0.0053732 | 0.0063907
4951 | 7 | F | 14 | 4177.7779 | 3943.8223 | 2.1989 | 16.1989 | S | FS | 0 | 1 | 0 | 0.060635 | 0 | 0 | 0.0053732 | 0
4952 | 8 | F | 14.4 | 9506.0875 | 8958.5369 | 4.9948 | 19.3948 | S | FS | 0.0029274 | 0.6 | 0 | 0.061539 | 0 | 0 | 0.0053732 | 0.00090459
4953 | 9 | F | 16 | 15051.3053 | 14088.0217 | 7.8548 | 23.8548 | S | FS | 0.026902 | 0 | 0 | 0.068948 | 0 | 0 | 0.0053732 | 0.0083131
4954 | 10 | F | 16 | 19591.0607 | 18337.2328 | 10.2239 | 26.2239 | S | FS | 0.10063 | 0 | 0 | 0.09173 | 0 | 0.22394 | 0.0057579 | 0.031095
4955 | 11 | F | 16.2 | 22676.5017 | 21207.0644 | 11.824 | 28.024 | S | FS | 0.13257 | 0 | 0 | 0.1016 | 0 | 2.024 | 0.00885 | 0.040966
4956 | 12 | F | 17.2 | 24250.8257 | 22582.3689 | 12.5908 | 29.7908 | S | FS | 0.22084 | 0 | 0 | 0.12888 | 0 | 3.7908 | 0.011885 | 0.068244
4957 | 13 | F | 17.7 | 24119.4 | 22411.7465 | 12.4957 | 30.1957 | S | FS | 0.034609 | 0 | 0 | 0.071329 | 0 | 4.1957 | 0.01258 | 0.010695
4958 | 14 | F | 19.6 | 22850.5294 | 21059.0479 | 11.7415 | 31.3415 | S | FS | 0.022583 | 0 | 0 | 0.067613 | 0 | 5.3415 | 0.014549 | 0.0069783
4959 | 15 | F | 19.7 | 20029.6105 | 18451.2772 | 10.2875 | 29.9875 | S | FS | 0.046484 | 0 | 0 | 0.074999 | 0 | 3.9875 | 0.012223 | 0.014364
4960 | 16 | F | 20.3 | 15615.9903 | 14347.9719 | 7.9997 | 28.2997 | S | FS | 0.038383 | 0 | 0 | 0.072496 | 0 | 2.2997 | 0.0093236 | 0.011861
4961 | 17 | F | 19.9 | 10546.3554 | 9706.8655 | 5.4121 | 25.3121 | S | FS | 0.058679 | 0 | 0 | 0.078767 | 0 | 0 | 0.0053732 | 0.018133
4962 | 18 | F | 20.4 | 5539.6488 | 5087.6135 | 2.8366 | 23.2366 | S | FS | 0.046779 | 0 | 0 | 0.07509 | 0 | 0 | 0.0053732 | 0.014455
4963 | 19 | F | 19.6 | 2061.323 | 1899.7152 | 1.0592 | 20.6592 | S | FS | 0.034591 | 0 | 0 | 0.071324 | 0 | 0 | 0.0053732 | 0.010689
4964 | 20 | F | 17.3 | 365.8758 | 340.5572 | 0.18988 | 17.4899 | S | FS | 0.06427 | 0 | 0 | 0.080495 | 0 | 0 | 0.0053732 | 0.01986
4965 | 21 | F | 16 | 14.4791 | 13.5524 | 0.0075562 | 16.0076 | S | FS | 0.014527 | 0 | 0 | 0.065124 | 0 | 0 | 0.0053732 | 0.0044891
4966 | 22 | F | 15.1 | 0 | 0 | 0 | 15.1 | S | FS | 0.019756 | 0 | 0 | 0.06674 | 0 | 0 | 0.0053732 | 0.0061048
4967 | 23 | F | 15.4 | 0 | 0 | 0 | 15.4 | S | FS | 0.010102 | 0 | 0 | 0.063756 | 0 | 0 | 0.0053732 | 0.0031216
4968 | 24 | F | 15.5 | 0 | 0 | 0 | 15.5 | S | FS | 0.066333 | 0 | 0 | 0.081132 | 0 | 0 | 0.0053732 | 0.020498
4969 | 1 | A | 15 | 0 | 0 | 0 | 15 | S | AS | 0.00016809 | 0 | 0 | 0.060687 | 0 | 0 | 0.0053732 | 5.1942e-05
4970 | 2 | A | 13.8 | 0 | 0 | 0 | 13.8 | S | AS | 0.0010627 | 1.2 | 1.2 | 0.078887 | 0 | 0 | 0.0053732 | 0.018252
4971 | 3 | A | 15.5 | 0 | 0 | 0 | 15.5 | S | AS | 5.1295e-05 | 0 | 0 | 0.060651 | 0 | 0 | 0.0053732 | 1.5851e-05
4972 | 4 | A | 14.6 | 0 | 0 | 0 | 14.6 | S | AS | 0 | 0.4 | 0.4 | 0.066609 | 0 | 0 | 0.0053732 | 0.0059746
4973 | 5 | A | 14.3 | 19.2127 | 18.1137 | 0.010099 | 14.3101 | S | AS | 0 | 0.7 | 0.6899 | 0.070939 | 0 | 0 | 0.0053732 | 0.010305
4974 | 6 | A | 14.7 | 443.8402 | 417.7424 | 0.23291 | 14.9329 | S | AS | 0.0022476 | 0.3 | 0.067087 | 0.062331 | 0 | 0 | 0.0053732 | 0.0016966
4975 | 7 | A | 15.8 | 1958.8555 | 1835.0558 | 1.0231 | 16.8231 | S | AS | 0.16963 | 0 | 0 | 0.11305 | 0 | 0 | 0.0053732 | 0.052418
4976 | 8 | A | 17.9 | 4583.1928 | 4255.0362 | 2.3724 | 20.2724 | S | AS | 0.037726 | 0 | 0 | 0.072293 | 0 | 0 | 0.0053732 | 0.011658
4977 | 9 | A | 18.3 | 7669.1907 | 7107.8059 | 3.963 | 22.263 | S | AS | 0.12541 | 0 | 0 | 0.099388 | 0 | 0 | 0.0053732 | 0.038753
4978 | 10 | A | 18.8 | 10718.7124 | 9912.6652 | 5.5268 | 24.3268 | S | AS | 0.13242 | 0 | 0 | 0.10155 | 0 | 0 | 0.0053732 | 0.040919
4979 | 11 | A | 20.5 | 12815.9546 | 11765.0464 | 6.5596 | 27.0596 | S | AS | 0.010871 | 0 | 0 | 0.063994 | 0 | 1.0596 | 0.0071934 | 0.0033593
4980 | 12 | A | 20 | 14380.8115 | 13230.3465 | 7.3766 | 27.3766 | S | AS | 0.10418 | 0 | 0 | 0.092827 | 0 | 1.3766 | 0.0077379 | 0.032192
4981 | 13 | A | 17.2 | 14681.2528 | 13671.1826 | 7.6224 | 24.8224 | S | AS | 0 | 0 | 0 | 0.060635 | 0 | 0 | 0.0053732 | 0
4982 | 14 | A | 20.7 | 14667.6091 | 13453.131 | 7.5008 | 28.2008 | S | AS | 0.0030535 | 0 | 0 | 0.061578 | 0 | 2.2008 | 0.0091537 | 0.00094357
4983 | 15 | A | 16.2 | 13885.7375 | 12985.9417 | 7.2403 | 23.4403 | S | AS | 0.005107 | 0 | 0 | 0.062213 | 0 | 0 | 0.0053732 | 0.0015781
4984 | 16 | A | 16.8 | 11797.127 | 11004.3601 | 6.1355 | 22.9355 | S | AS | 0.043146 | 0 | 0 | 0.073967 | 0 | 0 | 0.0053732 | 0.013333
4985 | 17 | A | 18.5 | 9431.4645 | 8733.5361 | 4.8694 | 23.3694 | S | AS | 0.039427 | 0 | 0 | 0.072818 | 0 | 0 | 0.0053732 | 0.012183
4986 | 18 | A | 17 | 6250.7955 | 5825.7414 | 3.2481 | 20.2481 | S | AS | 0.0049897 | 0 | 0 | 0.062177 | 0 | 0 | 0.0053732 | 0.0015419
4987 | 19 | A | 16.9 | 2923.6649 | 2726.0251 | 1.5199 | 18.4199 | S | AS | 0.0087851 | 0 | 0 | 0.063349 | 0 | 0 | 0.0053732 | 0.0027147
4988 | 20 | A | 17 | 610.9067 | 569.3651 | 0.31745 | 17.3175 | S | AS | 0.076981 | 0 | 0 | 0.084423 | 0 | 0 | 0.0053732 | 0.023788
4989 | 21 | A | 16.2 | 16.4282 | 15.3637 | 0.008566 | 16.2086 | S | AS | 0.14753 | 0 | 0 | 0.10622 | 0 | 0 | 0.0053732 | 0.045589
4990 | 22 | A | 16.6 | 0 | 0 | 0 | 16.6 | S | AS | 0.018341 | 0 | 0 | 0.066302 | 0 | 0 | 0.0053732 | 0.0056676
4991 | 23 | A | 16.3 | 0 | 0 | 0 | 16.3 | S | AS | 0.068874 | 0 | 0 | 0.081918 | 0 | 0 | 0.0053732 | 0.021283
4992 | 24 | A | 16.2 | 0 | 0 | 0 | 16.2 | S | AS | 0 | 0 | 0 | 0.060635 | 0 | 0 | 0.0053732 | 0
4993 | 1 | A | 15.6 | 0 | 0 | 0 | 15.6 | S | AS | 0.00016809 | 0 | 0 | 0.060687 | 0 | 0 | 0.0053732 | 5.1942e-05
4994 | 2 | A | 16.5 | 0 | 0 | 0 | 16.5 | S | AS | 0.0010627 | 0 | 0 | 0.060963 | 0 | 0 | 0.0053732 | 0.0003284
4995 | 3 | A | 15 | 0 | 0 | 0 | 15 | S | AS | 5.1295e-05 | 0 | 0 | 0.060651 | 0 | 0 | 0.0053732 | 1.5851e-05
4996 | 4 | A | 14.7 | 0 | 0 | 0 | 14.7 | S | AS | 0 | 0.3 | 0.3 | 0.065116 | 0 | 0 | 0.0053732 | 0.004481
4997 | 5 | A | 15.7 | 28.1229 | 26.3568 | 0.014695 | 15.7147 | S | AS | 0 | 0 | 0 | 0.060635 | 0 | 0 | 0.0053732 | 0
4998 | 6 | A | 15.5 | 764.3295 | 716.9411 | 0.39973 | 15.8997 | S | AS | 0.0022476 | 0 | 0 | 0.061329 | 0 | 0 | 0.0053732 | 0.00069453
4999 | 7 | A | 16.6 | 3097.1357 | 2891.4859 | 1.6122 | 18.2122 | S | AS | 0.16963 | 0 | 0 | 0.11305 | 0 | 0 | 0.0053732 | 0.052418
5000 | 8 | A | 16.6 | 6226.014 | 5812.6067 | 3.2408 | 19.8408 | S | AS | 0.037726 | 0 | 0 | 0.072293 | 0 | 0 | 0.0053732 | 0.011658
5001 | 9 | A | 16.9 | 9529.1984 | 8885.0246 | 4.9539 | 21.8539 | S | AS | 0.12541 | 0 | 0 | 0.099388 | 0 | 0 | 0.0053732 | 0.038753
5002 | 10 | A | 17.6 | 12259.9014 | 11396.8044 | 6.3543 | 23.9543 | S | AS | 0.13242 | 0 | 0 | 0.10155 | 0 | 0 | 0.0053732 | 0.040919
5003 | 11 | A | 17.4 | 13967.0433 | 12994.9371 | 7.2453 | 24.6453 | S | AS | 0.010871 | 0 | 0 | 0.063994 | 0 | 0 | 0.0053732 | 0.0033593
5004 | 12 | A | 19.3 | 15042.1166 | 13880.8652 | 7.7393 | 27.0393 | S | AS | 0.10418 | 0 | 0 | 0.092827 | 0 | 1.0393 | 0.0071585 | 0.032192
5005 | 13 | A | 20.2 | 16300.1278 | 14983.0775 | 8.3538 | 28.5538 | S | AS | 0 | 0 | 0 | 0.060635 | 0 | 2.5538 | 0.0097601 | 0
5006 | 14 | A | 21 | 16567.7128 | 15176.0249 | 8.4614 | 29.4614 | S | AS | 0.0030535 | 0 | 0 | 0.061578 | 0 | 3.4614 | 0.011319 | 0.00094357
5007 | 15 | A | 21.9 | 15488.4628 | 14131.6734 | 7.8791 | 29.7791 | S | AS | 0.005107 | 0 | 0 | 0.062213 | 0 | 3.7791 | 0.011865 | 0.0015781
5008 | 16 | A | 20.3 | 12427.8033 | 11418.6657 | 6.3665 | 26.6665 | S | AS | 0.043146 | 0 | 0 | 0.073967 | 0 | 0.66649 | 0.0065181 | 0.013333
5009 | 17 | A | 20.1 | 8434.9124 | 7756.7455 | 4.3248 | 24.4248 | S | AS | 0.039427 | 0 | 0 | 0.072818 | 0 | 0 | 0.0053732 | 0.012183
5010 | 18 | A | 20.3 | 4530.2884 | 4162.4289 | 2.3208 | 22.6208 | S | AS | 0.0049897 | 0 | 0 | 0.062177 | 0 | 0 | 0.0053732 | 0.0015419
5011 | 19 | A | 19.6 | 1979.7388 | 1824.5273 | 1.0173 | 20.6173 | S | AS | 0.0087851 | 0 | 0 | 0.063349 | 0 | 0 | 0.0053732 | 0.0027147
5012 | 20 | A | 18.8 | 380.9118 | 352.2672 | 0.19641 | 18.9964 | S | AS | 0.076981 | 0 | 0 | 0.084423 | 0 | 0 | 0.0053732 | 0.023788
5013 | 21 | A | 17.4 | 12.2515 | 11.3988 | 0.0063554 | 17.4064 | S | AS | 0.14753 | 0 | 0 | 0.10622 | 0 | 0 | 0.0053732 | 0.045589
5014 | 22 | A | 16.7 | 0 | 0 | 0 | 16.7 | S | AS | 0.018341 | 0 | 0 | 0.066302 | 0 | 0 | 0.0053732 | 0.0056676
5015 | 23 | A | 16.9 | 0 | 0 | 0 | 16.9 | S | AS | 0.068874 | 0 | 0 | 0.081918 | 0 | 0 | 0.0053732 | 0.021283
5016 | 24 | A | 16.1 | 0 | 0 | 0 | 16.1 | S | AS | 0 | 0 | 0 | 0.060635 | 0 | 0 | 0.0053732 | 0
5017 | 1 | A | 16.1 | 0 | 0 | 0 | 16.1 | S | AS | 0.00016809 | 0 | 0 | 0.060687 | 0 | 0 | 0.0053732 | 5.1942e-05
5018 | 2 | A | 15.9 | 0 | 0 | 0 | 15.9 | S | AS | 0.0010627 | 0 | 0 | 0.060963 | 0 | 0 | 0.0053732 | 0.0003284
5019 | 3 | A | 14.8 | 0 | 0 | 0 | 14.8 | S | AS | 5.1295e-05 | 0.2 | 0.2 | 0.063638 | 0 | 0 | 0.0053732 | 0.0030032
5020 | 4 | A | 15.2 | 0 | 0 | 0 | 15.2 | S | AS | 0 | 0 | 0 | 0.060635 | 0 | 0 | 0.0053732 | 0
5021 | 5 | A | 14.1 | 29.7935 | 28.1132 | 0.015675 | 14.1157 | S | AS | 0 | 0.9 | 0.88433 | 0.073843 | 0 | 0 | 0.0053732 | 0.013209
5022 | 6 | A | 15.4 | 719.2216 | 674.9175 | 0.3763 | 15.7763 | S | AS | 0.0022476 | 0 | 0 | 0.061329 | 0 | 0 | 0.0053732 | 0.00069453
5023 | 7 | A | 15.5 | 3041.1684 | 2852.6159 | 1.5905 | 17.0905 | S | AS | 0.16963 | 0 | 0 | 0.11305 | 0 | 0 | 0.0053732 | 0.052418
5024 | 8 | A | 16.1 | 6480.2336 | 6062.9066 | 3.3804 | 19.4804 | S | AS | 0.037726 | 0 | 0 | 0.072293 | 0 | 0 | 0.0053732 | 0.011658
5025 | 9 | A | 16.7 | 10231.1564 | 9547.7152 | 5.3233 | 22.0233 | S | AS | 0.12541 | 0 | 0 | 0.099388 | 0 | 0 | 0.0053732 | 0.038753
5026 | 10 | A | 17.1 | 12792.8438 | 11917.8133 | 6.6448 | 23.7448 | S | AS | 0.13242 | 0 | 0 | 0.10155 | 0 | 0 | 0.0053732 | 0.040919
5027 | 11 | A | 18 | 14126.8703 | 13109.7356 | 7.3093 | 25.3093 | S | AS | 0.010871 | 0 | 0 | 0.063994 | 0 | 0 | 0.0053732 | 0.0033593
5028 | 12 | A | 19.4 | 13796.9138 | 12726.2733 | 7.0955 | 26.4955 | S | AS | 0.10418 | 0 | 0 | 0.092827 | 0 | 0.49555 | 0.0062245 | 0.032192
5029 | 13 | A | 20.4 | 13095.7911 | 12027.1746 | 6.7058 | 27.1058 | S | AS | 0 | 0 | 0 | 0.060635 | 0 | 1.1058 | 0.0072727 | 0
5030 | 14 | A | 19.6 | 13282.0704 | 12240.756 | 6.8248 | 26.4248 | S | AS | 0.0030535 | 0 | 0 | 0.061578 | 0 | 0.42484 | 0.006103 | 0.00094357
5031 | 15 | A | 19.2 | 13112.2193 | 12105.2009 | 6.7493 | 25.9493 | S | AS | 0.005107 | 0 | 0 | 0.062213 | 0 | 0 | 0.0053732 | 0.0015781
5032 | 16 | A | 19.6 | 12103.6942 | 11154.7646 | 6.2193 | 25.8193 | S | AS | 0.043146 | 0 | 0 | 0.073967 | 0 | 0 | 0.0053732 | 0.013333
5033 | 17 | A | 19.3 | 9585.4442 | 8845.4479 | 4.9318 | 24.2318 | S | AS | 0.039427 | 0 | 0 | 0.072818 | 0 | 0 | 0.0053732 | 0.012183
5034 | 18 | A | 19 | 6226.014 | 5752.8369 | 3.2075 | 22.2075 | S | AS | 0.0049897 | 0 | 0 | 0.062177 | 0 | 0 | 0.0053732 | 0.0015419
5035 | 19 | A | 13.4 | 2923.6649 | 2766.9564 | 1.5427 | 14.9427 | S | AS | 0.0087851 | 1.6 | 0.057281 | 0.064205 | 0 | 0 | 0.0053732 | 0.0035703
5036 | 20 | A | 13 | 672.4429 | 637.4759 | 0.35543 | 13.3554 | S | AS | 0.076981 | 2 | 1.6446 | 0.10899 | 0 | 0 | 0.0053732 | 0.048352
5037 | 21 | A | 12.1 | 12.8084 | 12.1885 | 0.0067957 | 12.1068 | S | AS | 0.14753 | 2.9 | 2.8932 | 0.14944 | 0 | 0 | 0.0053732 | 0.088803
5038 | 22 | A | 11.6 | 0 | 0 | 0 | 11.6 | S | AS | 0.018341 | 3.4 | 3.4 | 0.11709 | 0 | 0 | 0.0053732 | 0.056452
5039 | 23 | A | 11.7 | 0 | 0 | 0 | 11.7 | S | AS | 0.068874 | 3.3 | 3.3 | 0.13121 | 0 | 0 | 0.0053732 | 0.070573
5040 | 24 | A | 11.9 | 0 | 0 | 0 | 11.9 | S | AS | 0 | 3.1 | 3.1 | 0.10694 | 0 | 0 | 0.0053732 | 0.046303
5041 | 1 | A | 12.5 | 0 | 0 | 0 | 12.5 | S | AS | 0.00016809 | 2.5 | 2.5 | 0.098028 | 0 | 0 | 0.0053732 | 0.037393
5042 | 2 | A | 12.3 | 0 | 0 | 0 | 12.3 | S | AS | 0.0010627 | 2.7 | 2.7 | 0.10129 | 0 | 0 | 0.0053732 | 0.040657
5043 | 3 | A | 12 | 0 | 0 | 0 | 12 | S | AS | 5.1295e-05 | 3 | 3 | 0.10546 | 0 | 0 | 0.0053732 | 0.044825
5044 | 4 | A | 11.5 | 0 | 0 | 0 | 11.5 | S | AS | 0 | 3.5 | 3.5 | 0.11291 | 0 | 0 | 0.0053732 | 0.052278
5045 | 5 | A | 11.6 | 28.1229 | 26.818 | 0.014952 | 11.615 | S | AS | 0 | 3.4 | 3.385 | 0.1112 | 0 | 0 | 0.0053732 | 0.050561
5046 | 6 | A | 12.5 | 976.2256 | 927.4143 | 0.51708 | 13.0171 | S | AS | 0.0022476 | 2.5 | 1.9829 | 0.090947 | 0 | 0 | 0.0053732 | 0.030312
5047 | 7 | A | 14 | 4051.9211 | 3825.0135 | 2.1326 | 16.1326 | S | AS | 0.16963 | 1 | 0 | 0.11305 | 0 | 0 | 0.0053732 | 0.052418
5048 | 8 | A | 15.1 | 8593.9041 | 8074.8323 | 4.5021 | 19.6021 | S | AS | 0.037726 | 0 | 0 | 0.072293 | 0 | 0 | 0.0053732 | 0.011658
5049 | 9 | A | 16.5 | 13261.7439 | 12386.4688 | 6.9061 | 23.4061 | S | AS | 0.12541 | 0 | 0 | 0.099388 | 0 | 0 | 0.0053732 | 0.038753
5050 | 10 | A | 16.9 | 16831.678 | 15693.8565 | 8.7501 | 25.6501 | S | AS | 0.13242 | 0 | 0 | 0.10155 | 0 | 0 | 0.0053732 | 0.040919
5051 | 11 | A | 17.5 | 18463.083 | 17170.6672 | 9.5735 | 27.0735 | S | AS | 0.010871 | 0 | 0 | 0.063994 | 0 | 1.0735 | 0.0072173 | 0.0033593
5052 | 12 | A | 18.5 | 18625.416 | 17247.1352 | 9.6162 | 28.1162 | S | AS | 0.10418 | 0 | 0 | 0.092827 | 0 | 2.1162 | 0.0090083 | 0.032192
5053 | 13 | A | 19.3 | 18881.8632 | 17424.1833 | 9.7149 | 29.0149 | S | AS | 0 | 0 | 0 | 0.060635 | 0 | 3.0149 | 0.010552 | 0
5054 | 14 | A | 19 | 18401.2683 | 17002.772 | 9.4799 | 28.4799 | S | AS | 0.0030535 | 0 | 0 | 0.061578 | 0 | 2.4799 | 0.0096332 | 0.00094357
5055 | 15 | A | 19 | 16223.8341 | 14990.8227 | 8.3581 | 27.3581 | S | AS | 0.005107 | 0 | 0 | 0.062213 | 0 | 1.3581 | 0.0077062 | 0.0015781
5056 | 16 | A | 19.5 | 14115.7325 | 13014.7054 | 7.2564 | 26.7564 | S | AS | 0.043146 | 0 | 0 | 0.073967 | 0 | 0.75636 | 0.0066725 | 0.013333
5057 | 17 | A | 19.3 | 10406.5763 | 9603.1886 | 5.3543 | 24.6543 | S | AS | 0.039427 | 0 | 0 | 0.072818 | 0 | 0 | 0.0053732 | 0.012183
5058 | 18 | A | 18.5 | 6384.7272 | 5912.2574 | 3.2964 | 21.7964 | S | AS | 0.0049897 | 0 | 0 | 0.062177 | 0 | 0 | 0.0053732 | 0.0015419
5059 | 19 | A | 18.3 | 2880.506 | 2669.653 | 1.4885 | 19.7885 | S | AS | 0.0087851 | 0 | 0 | 0.063349 | 0 | 0 | 0.0053732 | 0.0027147
5060 | 20 | A | 15.9 | 612.5774 | 573.6175 | 0.31982 | 16.2198 | S | AS | 0.076981 | 0 | 0 | 0.084423 | 0 | 0 | 0.0053732 | 0.023788
5061 | 21 | A | 15.3 | 11.9731 | 11.2403 | 0.0062671 | 15.3063 | S | AS | 0.14753 | 0 | 0 | 0.10622 | 0 | 0 | 0.0053732 | 0.045589
5062 | 22 | A | 15 | 0 | 0 | 0 | 15 | S | AS | 0.018341 | 0 | 0 | 0.066302 | 0 | 0 | 0.0053732 | 0.0056676
5063 | 23 | A | 14.6 | 0 | 0 | 0 | 14.6 | S | AS | 0.068874 | 0.4 | 0.4 | 0.087892 | 0 | 0 | 0.0053732 | 0.027258
5064 | 24 | A | 13.2 | 0 | 0 | 0 | 13.2 | S | AS | 0 | 1.8 | 1.8 | 0.08752 | 0 | 0 | 0.0053732 | 0.026886
5065 | 1 | A | 12.2 | 0 | 0 | 0 | 12.2 | S | AS | 0.00016809 | 2.8 | 2.8 | 0.10251 | 0 | 0 | 0.0053732 | 0.041874
5066 | 2 | A | 12.1 | 0 | 0 | 0 | 12.1 | S | AS | 0.0010627 | 2.9 | 2.9 | 0.10428 | 0 | 0 | 0.0053732 | 0.043644
5067 | 3 | A | 11 | 0 | 0 | 0 | 11 | S | AS | 5.1295e-05 | 4 | 4 | 0.1204 | 0 | 0 | 0.0053732 | 0.059762
5068 | 4 | A | 10.4 | 0 | 0 | 0 | 10.4 | S | AS | 0 | 4.6 | 4.6 | 0.12934 | 0 | 0 | 0.0053732 | 0.068708
5069 | 5 | A | 10.9 | 29.2366 | 27.9619 | 0.01559 | 10.9156 | S | AS | 0 | 4.1 | 4.0844 | 0.12164 | 0 | 0 | 0.0053732 | 0.061007
5070 | 6 | A | 11.2 | 983.1867 | 939.14 | 0.52362 | 11.7236 | S | AS | 0.0022476 | 3.8 | 3.2764 | 0.11027 | 0 | 0 | 0.0053732 | 0.049632
5071 | 7 | A | 12.9 | 4442.5784 | 4213.3414 | 2.3492 | 15.2492 | S | AS | 0.16963 | 2.1 | 0 | 0.11305 | 0 | 0 | 0.0053732 | 0.052418
5072 | 8 | A | 13.3 | 10054.0659 | 9519.1896 | 5.3074 | 18.6074 | S | AS | 0.037726 | 1.7 | 0 | 0.072293 | 0 | 0 | 0.0053732 | 0.011658
5073 | 9 | A | 15.1 | 16009.7105 | 15042.724 | 8.3871 | 23.4871 | S | AS | 0.12541 | 0 | 0 | 0.099388 | 0 | 0 | 0.0053732 | 0.038753
5074 | 10 | A | 16.3 | 20003.7151 | 18699.4729 | 10.4259 | 26.7259 | S | AS | 0.13242 | 0 | 0 | 0.10155 | 0 | 0.72591 | 0.0066202 | 0.040919
5075 | 11 | A | 16.1 | 21898.5284 | 20488.2632 | 11.4232 | 27.5232 | S | AS | 0.010871 | 0 | 0 | 0.063994 | 0 | 1.5232 | 0.0079898 | 0.0033593
5076 | 12 | A | 17.5 | 23112.8239 | 21494.9262 | 11.9845 | 29.4845 | S | AS | 0.10418 | 0 | 0 | 0.092827 | 0 | 3.4845 | 0.011359 | 0.032192
5077 | 13 | A | 16.9 | 23422.454 | 21839.0961 | 12.1764 | 29.0764 | S | AS | 0 | 0 | 0 | 0.060635 | 0 | 3.0764 | 0.010658 | 0
5078 | 14 | A | 18.2 | 23076.9046 | 21396.906 | 11.9299 | 30.1299 | S | AS | 0.0030535 | 0 | 0 | 0.061578 | 0 | 4.1299 | 0.012467 | 0.00094357
5079 | 15 | A | 18.9 | 21483.9249 | 19859.7402 | 11.0728 | 29.9728 | S | AS | 0.005107 | 0 | 0 | 0.062213 | 0 | 3.9728 | 0.012198 | 0.0015781
5080 | 16 | A | 18.9 | 18645.464 | 17235.8669 | 9.6099 | 28.5099 | S | AS | 0.043146 | 0 | 0 | 0.073967 | 0 | 2.5099 | 0.0096846 | 0.013333
5081 | 17 | A | 19.9 | 13961.7528 | 12850.3973 | 7.1648 | 27.0648 | S | AS | 0.039427 | 0 | 0 | 0.072818 | 0 | 1.0648 | 0.0072022 | 0.012183
5082 | 18 | A | 19.1 | 8318.5227 | 7682.9876 | 4.2837 | 23.3837 | S | AS | 0.0049897 | 0 | 0 | 0.062177 | 0 | 0 | 0.0053732 | 0.0015419
5083 | 19 | A | 18.2 | 3439.0652 | 3188.7013 | 1.7779 | 19.9779 | S | AS | 0.0087851 | 0 | 0 | 0.063349 | 0 | 0 | 0.0053732 | 0.0027147
5084 | 20 | A | 16.1 | 794.68 | 743.5026 | 0.41454 | 16.5145 | S | AS | 0.076981 | 0 | 0 | 0.084423 | 0 | 0 | 0.0053732 | 0.023788
5085 | 21 | A | 15 | 14.7575 | 13.8721 | 0.0077344 | 15.0077 | S | AS | 0.14753 | 0 | 0 | 0.10622 | 0 | 0 | 0.0053732 | 0.045589
5086 | 22 | A | 14.1 | 0 | 0 | 0 | 14.1 | S | AS | 0.018341 | 0.9 | 0.9 | 0.079745 | 0 | 0 | 0.0053732 | 0.01911
5087 | 23 | A | 13 | 0 | 0 | 0 | 13 | S | AS | 0.068874 | 2 | 2 | 0.11179 | 0 | 0 | 0.0053732 | 0.051156
5088 | 24 | A | 12.6 | 0 | 0 | 0 | 12.6 | S | AS | 0 | 2.4 | 2.4 | 0.096482 | 0 | 0 | 0.0053732 | 0.035848
5089 | 1 | M | 12.6 | 0 | 0 | 0 | 12.6 | S | MS | 0.0004655 | 2.4 | 2.4 | 0.096626 | 0 | 0 | 0.0053732 | 0.035991
5090 | 2 | M | 11.4 | 0 | 0 | 0 | 11.4 | S | MS | 0.029666 | 3.6 | 3.6 | 0.12357 | 0 | 0 | 0.0053732 | 0.062939
5091 | 3 | M | 10.5 | 0 | 0 | 0 | 10.5 | S | MS | 2.5648e-05 | 4.5 | 4.5 | 0.12786 | 0 | 0 | 0.0053732 | 0.067222
5092 | 4 | M | 11.4 | 0 | 0 | 0 | 11.4 | S | MS | 0 | 3.6 | 3.6 | 0.11441 | 0 | 0 | 0.0053732 | 0.053771
5093 | 5 | M | 10.7 | 22.853 | 21.8749 | 0.012196 | 10.7122 | S | MS | 0 | 4.3 | 4.2878 | 0.12468 | 0 | 0 | 0.0053732 | 0.064045
5094 | 6 | M | 11.2 | 934.7426 | 892.8662 | 0.49782 | 11.6978 | S | MS | 0.0011238 | 3.8 | 3.3022 | 0.11031 | 0 | 0 | 0.0053732 | 0.04967
5095 | 7 | M | 13.4 | 3946.3195 | 3734.7968 | 2.0823 | 15.4823 | S | MS | 0.084816 | 1.6 | 0 | 0.086844 | 0 | 0 | 0.0053732 | 0.026209
5096 | 8 | M | 16.5 | 8284.7628 | 7737.9684 | 4.3143 | 20.8143 | S | MS | 0.020327 | 0 | 0 | 0.066916 | 0 | 0 | 0.0053732 | 0.0062812
5097 | 9 | M | 19.7 | 12637.6981 | 11641.8475 | 6.4909 | 26.1909 | S | MS | 0.076156 | 0 | 0 | 0.084168 | 0 | 0.19092 | 0.0057012 | 0.023533
5098 | 10 | M | 21.5 | 16558.9351 | 15134.8667 | 8.4385 | 29.9385 | S | MS | 0.11652 | 0 | 0 | 0.096642 | 0 | 3.9385 | 0.012139 | 0.036007
5099 | 11 | M | 22.8 | 19414.1642 | 17643.5924 | 9.8372 | 32.6372 | S | MS | 0.07172 | 0 | 0 | 0.082797 | 0 | 6.6372 | 0.016774 | 0.022162
5100 | 12 | M | 23.5 | 20833.5572 | 18875.2028 | 10.5239 | 34.0239 | S | MS | 0.16251 | 0 | 0 | 0.11085 | 0 | 8.0239 | 0.019156 | 0.050218
5101 | 13 | M | 24.2 | 21774.9885 | 19667.1696 | 10.9654 | 35.1654 | S | MS | 0.017305 | 0 | 0 | 0.065982 | 0 | 9.1654 | 0.021117 | 0.0053473
5102 | 14 | M | 24.8 | 21287.5512 | 19175.8261 | 10.6915 | 35.4915 | S | MS | 0.012818 | 0 | 0 | 0.064596 | 0 | 9.4915 | 0.021677 | 0.0039609
5103 | 15 | M | 25.2 | 18088.4126 | 16265.1006 | 9.0686 | 34.2686 | S | MS | 0.025795 | 0 | 0 | 0.068606 | 0 | 8.2686 | 0.019577 | 0.0079711
5104 | 16 | M | 24.9 | 13832.7418 | 12455.0007 | 6.9443 | 31.8443 | S | MS | 0.040765 | 0 | 0 | 0.073231 | 0 | 5.8443 | 0.015412 | 0.012597
5105 | 17 | M | 25.5 | 9619.9899 | 8638.751 | 4.8165 | 30.3165 | S | MS | 0.049053 | 0 | 0 | 0.075793 | 0 | 4.3165 | 0.012788 | 0.015158
5106 | 18 | M | 25.7 | 5542.9625 | 4973.146 | 2.7728 | 28.4728 | S | MS | 0.025884 | 0 | 0 | 0.068633 | 0 | 2.4728 | 0.0096209 | 0.0079986
5107 | 19 | M | 24.3 | 2434.6785 | 2198.0277 | 1.2255 | 25.5255 | S | MS | 0.021688 | 0 | 0 | 0.067337 | 0 | 0 | 0.0053732 | 0.0067019
5108 | 20 | M | 23.3 | 573.2754 | 519.8461 | 0.28984 | 23.5898 | S | MS | 0.070626 | 0 | 0 | 0.082459 | 0 | 0 | 0.0053732 | 0.021824
5109 | 21 | M | 22.1 | 11.7052 | 10.6704 | 0.0059493 | 22.1059 | S | MS | 0.081029 | 0 | 0 | 0.085674 | 0 | 0 | 0.0053732 | 0.025039
5110 | 22 | M | 21.5 | 0 | 0 | 0 | 21.5 | S | MS | 0.019048 | 0 | 0 | 0.066521 | 0 | 0 | 0.0053732 | 0.0058862
5111 | 23 | M | 21.4 | 0 | 0 | 0 | 21.4 | S | MS | 0.039488 | 0 | 0 | 0.072837 | 0 | 0 | 0.0053732 | 0.012202
5112 | 24 | M | 20.6 | 0 | 0 | 0 | 20.6 | S | MS | 0.033166 | 0 | 0 | 0.070884 | 0 | 0 | 0.0053732 | 0.010249
5113 | 1 | F | 18.8 | 0 | 0 | 0 | 18.8 | S | FS | 0.0007629 | 0 | 0 | 0.06087 | 0 | 0 | 0.0053732 | 0.00023575
5114 | 2 | F | 18.8 | 0 | 0 | 0 | 18.8 | S | FS | 0.05827 | 0 | 0 | 0.078641 | 0 | 0 | 0.0053732 | 0.018006
5115 | 3 | F | 18.5 | 0 | 0 | 0 | 18.5 | S | FS | 0 | 0 | 0 | 0.060635 | 0 | 0 | 0.0053732 | 0
5116 | 4 | F | 17.6 | 0 | 0 | 0 | 17.6 | S | FS | 0 | 0 | 0 | 0.060635 | 0 | 0 | 0.0053732 | 0
5117 | 5 | F | 17.6 | 23.1317 | 21.5032 | 0.011989 | 17.612 | S | FS | 0 | 0 | 0 | 0.060635 | 0 | 0 | 0.0053732 | 0
5118 | 6 | F | 17.6 | 792.0509 | 736.2905 | 0.41052 | 18.0105 | S | FS | 0 | 0 | 0 | 0.060635 | 0 | 0 | 0.0053732 | 0
5119 | 7 | F | 17.8 | 3622.7548 | 3364.8146 | 1.8761 | 19.6761 | S | FS | 0 | 0 | 0 | 0.060635 | 0 | 0 | 0.0053732 | 0
5120 | 8 | F | 20.1 | 8497.407 | 7814.2154 | 4.3568 | 24.4568 | S | FS | 0.0029274 | 0 | 0 | 0.061539 | 0 | 0 | 0.0053732 | 0.00090459
5121 | 9 | F | 20.7 | 13763.9041 | 12624.2529 | 7.0387 | 27.7387 | S | FS | 0.026902 | 0 | 0 | 0.068948 | 0 | 1.7387 | 0.0083599 | 0.0083131
5122 | 10 | F | 21.9 | 18074.1992 | 16490.8993 | 9.1945 | 31.0945 | S | FS | 0.10063 | 0 | 0 | 0.09173 | 0 | 5.0945 | 0.014124 | 0.031095
5123 | 11 | F | 23.5 | 21278.0755 | 19277.9364 | 10.7484 | 34.2484 | S | FS | 0.13257 | 0 | 0 | 0.1016 | 0 | 8.2484 | 0.019542 | 0.040966
5124 | 12 | F | 25.5 | 24081.7461 | 21625.408 | 12.0573 | 37.5573 | S | FS | 0.22084 | 0 | 0 | 0.12888 | 0 | 11.5573 | 0.025226 | 0.068244
5125 | 13 | F | 26.4 | 25438.9901 | 22752.6328 | 12.6858 | 39.0858 | S | FS | 0.034609 | 0 | 0 | 0.071329 | 0.4 | 13.0858 | 0.027852 | 0.010695
5126 | 14 | F | 26.9 | 24637.7423 | 21986.7213 | 12.2587 | 39.1587 | S | FS | 0.022583 | 0 | 0 | 0.067613 | 0.9 | 13.1587 | 0.027977 | 0.0069783
5127 | 15 | F | 27.3 | 22145.374 | 19727.0992 | 10.9989 | 38.2989 | S | FS | 0.046484 | 0 | 0 | 0.074999 | 1.3 | 12.2989 | 0.0265 | 0.014364
5128 | 16 | F | 28.2 | 18205.7432 | 16152.1353 | 9.0056 | 37.2056 | S | FS | 0.038383 | 0 | 0 | 0.072496 | 2.2 | 11.2056 | 0.024622 | 0.011861
5129 | 17 | F | 27.7 | 13138.7915 | 11683.0134 | 6.5139 | 34.2139 | S | FS | 0.058679 | 0 | 0 | 0.078767 | 1.7 | 8.2139 | 0.019483 | 0.018133
5130 | 18 | F | 27.4 | 7506.368 | 6683.67 | 3.7265 | 31.1265 | S | FS | 0.046779 | 0 | 0 | 0.07509 | 1.4 | 5.1265 | 0.014179 | 0.014455
5131 | 19 | F | 25.9 | 3038.3316 | 2723.5604 | 1.5185 | 27.4185 | S | FS | 0.034591 | 0 | 0 | 0.071324 | 0 | 1.4185 | 0.0078099 | 0.010689
5132 | 20 | F | 24.3 | 677.5073 | 611.6536 | 0.34103 | 24.641 | S | FS | 0.06427 | 0 | 0 | 0.080495 | 0 | 0 | 0.0053732 | 0.01986
5133 | 21 | F | 22.8 | 12.82 | 11.6508 | 0.0064959 | 22.8065 | S | FS | 0.014527 | 0 | 0 | 0.065124 | 0 | 0 | 0.0053732 | 0.0044891
5134 | 22 | F | 21.7 | 0 | 0 | 0 | 21.7 | S | FS | 0.019756 | 0 | 0 | 0.06674 | 0 | 0 | 0.0053732 | 0.0061048
5135 | 23 | F | 21 | 0 | 0 | 0 | 21 | S | FS | 0.010102 | 0 | 0 | 0.063756 | 0 | 0 | 0.0053732 | 0.0031216
5136 | 24 | F | 19.1 | 0 | 0 | 0 | 19.1 | S | FS | 0.066333 | 0 | 0 | 0.081132 | 0 | 0 | 0.0053732 | 0.020498
5137 | 1 | A | 17.9 | 0 | 0 | 0 | 17.9 | S | AS | 0.00016809 | 0 | 0 | 0.060687 | 0 | 0 | 0.0053732 | 5.1942e-05
5138 | 2 | A | 17 | 0 | 0 | 0 | 17 | S | AS | 0.0010627 | 0 | 0 | 0.060963 | 0 | 0 | 0.0053732 | 0.0003284
5139 | 3 | A | 16.2 | 0 | 0 | 0 | 16.2 | S | AS | 5.1295e-05 | 0 | 0 | 0.060651 | 0 | 0 | 0.0053732 | 1.5851e-05
5140 | 4 | A | 15.2 | 0 | 0 | 0 | 15.2 | S | AS | 0 | 0 | 0 | 0.060635 | 0 | 0 | 0.0053732 | 0
5141 | 5 | A | 15 | 22.0169 | 20.6959 | 0.011539 | 15.0115 | S | AS | 0 | 0 | 0 | 0.060635 | 0 | 0 | 0.0053732 | 0
5142 | 6 | A | 16.1 | 945.8904 | 884.9751 | 0.49342 | 16.5934 | S | AS | 0.0022476 | 0 | 0 | 0.061329 | 0 | 0 | 0.0053732 | 0.00069453
5143 | 7 | A | 17.5 | 4299.9833 | 3998.9845 | 2.2296 | 19.7296 | S | AS | 0.16963 | 0 | 0 | 0.11305 | 0 | 0 | 0.0053732 | 0.052418
5144 | 8 | A | 20.6 | 10004.8676 | 9180.4665 | 5.1186 | 25.7186 | S | AS | 0.037726 | 0 | 0 | 0.072293 | 0 | 0 | 0.0053732 | 0.011658
5145 | 9 | A | 23.2 | 16053.94 | 14564.1343 | 8.1202 | 31.3202 | S | AS | 0.12541 | 0 | 0 | 0.099388 | 0 | 5.3202 | 0.014512 | 0.038753
5146 | 10 | A | 26 | 21245.1895 | 19035.6898 | 10.6134 | 36.6134 | S | AS | 0.13242 | 0 | 0 | 0.10155 | 0 | 10.6134 | 0.023605 | 0.040919
5147 | 11 | A | 27.1 | 24748.1055 | 22065.4109 | 12.3026 | 39.4026 | S | AS | 0.010871 | 0 | 0 | 0.063994 | 1.1 | 13.4026 | 0.028396 | 0.0033593
5148 | 12 | A | 29.3 | 26709.0027 | 23578.7076 | 13.1463 | 42.4463 | S | AS | 0.10418 | 0 | 0 | 0.092827 | 3.3 | 16.4463 | 0.033624 | 0.032192
5149 | 13 | A | 29.3 | 27130.6681 | 23950.9538 | 13.3539 | 42.6539 | S | AS | 0 | 0 | 0 | 0.060635 | 3.3 | 16.6539 | 0.033981 | 0
5150 | 14 | A | 29.3 | 26130.1534 | 23067.6995 | 12.8614 | 42.1614 | S | AS | 0.0030535 | 0 | 0 | 0.061578 | 3.3 | 16.1614 | 0.033135 | 0.00094357
5151 | 15 | A | 29.4 | 23643.0803 | 20862.6541 | 11.632 | 41.032 | S | AS | 0.005107 | 0 | 0 | 0.062213 | 3.4 | 15.032 | 0.031195 | 0.0015781
5152 | 16 | A | 30 | 19719.6138 | 17353.2601 | 9.6753 | 39.6753 | S | AS | 0.043146 | 0 | 0 | 0.073967 | 4 | 13.6753 | 0.028864 | 0.013333
5153 | 17 | A | 30.5 | 14306.8018 | 12561.3719 | 7.0036 | 37.5036 | S | AS | 0.039427 | 0 | 0 | 0.072818 | 4.5 | 11.5036 | 0.025134 | 0.012183
5154 | 18 | A | 29.4 | 8103.6111 | 7150.6264 | 3.9868 | 33.3868 | S | AS | 0.0049897 | 0 | 0 | 0.062177 | 3.4 | 7.3868 | 0.018062 | 0.0015419
5155 | 19 | A | 27.9 | 3099.6445 | 2753.7242 | 1.5353 | 29.4353 | S | AS | 0.0087851 | 0 | 0 | 0.063349 | 1.9 | 3.4353 | 0.011274 | 0.0027147
5156 | 20 | A | 27 | 586.0953 | 522.797 | 0.29149 | 27.2915 | S | AS | 0.076981 | 0 | 0 | 0.084423 | 1 | 1.2915 | 0.0075917 | 0.023788
5157 | 21 | A | 26.1 | 7.8035 | 6.9888 | 0.0038966 | 26.1039 | S | AS | 0.14753 | 0 | 0 | 0.10622 | 0.1 | 0.1039 | 0.0055517 | 0.045589
5158 | 22 | A | 24.8 | 0 | 0 | 0 | 24.8 | S | AS | 0.018341 | 0 | 0 | 0.066302 | 0 | 0 | 0.0053732 | 0.0056676
5159 | 23 | A | 22.9 | 0 | 0 | 0 | 22.9 | S | AS | 0.068874 | 0 | 0 | 0.081918 | 0 | 0 | 0.0053732 | 0.021283
5160 | 24 | A | 20.3 | 0 | 0 | 0 | 20.3 | S | AS | 0 | 0 | 0 | 0.060635 | 0 | 0 | 0.0053732 | 0
5161 | 1 | A | 19.8 | 0 | 0 | 0 | 19.8 | S | AS | 0.00016809 | 0 | 0 | 0.060687 | 0 | 0 | 0.0053732 | 5.1942e-05
5162 | 2 | A | 19.4 | 0 | 0 | 0 | 19.4 | S | AS | 0.0010627 | 0 | 0 | 0.060963 | 0 | 0 | 0.0053732 | 0.0003284
5163 | 3 | A | 19.2 | 0 | 0 | 0 | 19.2 | S | AS | 5.1295e-05 | 0 | 0 | 0.060651 | 0 | 0 | 0.0053732 | 1.5851e-05
5164 | 4 | A | 17.7 | 0 | 0 | 0 | 17.7 | S | AS | 0 | 0 | 0 | 0.060635 | 0 | 0 | 0.0053732 | 0
5165 | 5 | A | 17.8 | 18.3939 | 17.0842 | 0.0095253 | 17.8095 | S | AS | 0 | 0 | 0 | 0.060635 | 0 | 0 | 0.0053732 | 0
5166 | 6 | A | 19.3 | 910.7749 | 840.4631 | 0.4686 | 19.7686 | S | AS | 0.0022476 | 0 | 0 | 0.061329 | 0 | 0 | 0.0053732 | 0.00069453
5167 | 7 | A | 22.6 | 4206.8992 | 3826.5956 | 2.1335 | 24.7335 | S | AS | 0.16963 | 0 | 0 | 0.11305 | 0 | 0 | 0.0053732 | 0.052418
5168 | 8 | A | 25.5 | 9041.6981 | 8119.4449 | 4.527 | 30.027 | S | AS | 0.037726 | 0 | 0 | 0.072293 | 0 | 4.027 | 0.012291 | 0.011658
5169 | 9 | A | 27 | 13876.7756 | 12378.0838 | 6.9014 | 33.9014 | S | AS | 0.12541 | 0 | 0 | 0.099388 | 1 | 7.9014 | 0.018946 | 0.038753
5170 | 10 | A | 28.6 | 17684.5837 | 15661.4674 | 8.7321 | 37.3321 | S | AS | 0.13242 | 0 | 0 | 0.10155 | 2.6 | 11.3321 | 0.024839 | 0.040919
5171 | 11 | A | 29.9 | 19633.2183 | 17285.0854 | 9.6373 | 39.5373 | S | AS | 0.010871 | 0 | 0 | 0.063994 | 3.9 | 13.5373 | 0.028627 | 0.0033593
5172 | 12 | A | 30.3 | 19531.216 | 17164.0326 | 9.5698 | 39.8698 | S | AS | 0.10418 | 0 | 0 | 0.092827 | 4.3 | 13.8698 | 0.029198 | 0.032192
5173 | 13 | A | 31.3 | 17961.6064 | 15712.8133 | 8.7607 | 40.0607 | S | AS | 0 | 0 | 0 | 0.060635 | 5.3 | 14.0607 | 0.029526 | 0
5174 | 14 | A | 32.3 | 15640.3568 | 13619.6227 | 7.5936 | 39.8936 | S | AS | 0.0030535 | 0 | 0 | 0.061578 | 6.3 | 13.8936 | 0.029239 | 0.00094357
5175 | 15 | A | 32.4 | 12852.5719 | 11186.8786 | 6.2373 | 38.6373 | S | AS | 0.005107 | 0 | 0 | 0.062213 | 6.4 | 12.6373 | 0.027081 | 0.0015781
5176 | 16 | A | 32.8 | 10133.3459 | 8803.8509 | 4.9086 | 37.7086 | S | AS | 0.043146 | 0 | 0 | 0.073967 | 6.8 | 11.7086 | 0.025486 | 0.013333
5177 | 17 | A | 32.4 | 7537.0244 | 6560.226 | 3.6577 | 36.0577 | S | AS | 0.039427 | 0 | 0 | 0.072818 | 6.4 | 10.0577 | 0.02265 | 0.012183
5178 | 18 | A | 31.1 | 4531.0214 | 3967.3623 | 2.212 | 33.312 | S | AS | 0.0049897 | 0 | 0 | 0.062177 | 5.1 | 7.312 | 0.017934 | 0.0015419
5179 | 19 | A | 31.4 | 2017.7509 | 1764.3214 | 0.9837 | 32.3837 | S | AS | 0.0087851 | 0 | 0 | 0.063349 | 5.4 | 6.3837 | 0.016339 | 0.0027147
5180 | 20 | A | 29.1 | 375.1233 | 331.459 | 0.18481 | 29.2848 | S | AS | 0.076981 | 0 | 0 | 0.084423 | 3.1 | 3.2848 | 0.011016 | 0.023788
5181 | 21 | A | 23.8 | 5.0165 | 4.5389 | 0.0025307 | 23.8025 | S | AS | 0.14753 | 0 | 0 | 0.10622 | 0 | 0 | 0.0053732 | 0.045589
5182 | 22 | A | 22.4 | 0 | 0 | 0 | 22.4 | S | AS | 0.018341 | 0 | 0 | 0.066302 | 0 | 0 | 0.0053732 | 0.0056676
5183 | 23 | A | 21.8 | 0 | 0 | 0 | 21.8 | S | AS | 0.068874 | 0 | 0 | 0.081918 | 0 | 0 | 0.0053732 | 0.021283
5184 | 24 | A | 21 | 0 | 0 | 0 | 21 | S | AS | 0 | 0 | 0 | 0.060635 | 0 | 0 | 0.0053732 | 0
5185 | 1 | A | 19.5 | 0 | 0 | 0 | 19.5 | S | AS | 0.00016809 | 0 | 0 | 0.060687 | 0 | 0 | 0.0053732 | 5.1942e-05
5186 | 2 | A | 18.8 | 0 | 0 | 0 | 18.8 | S | AS | 0.0010627 | 0 | 0 | 0.060963 | 0 | 0 | 0.0053732 | 0.0003284
5187 | 3 | A | 18 | 0 | 0 | 0 | 18 | S | AS | 5.1295e-05 | 0 | 0 | 0.060651 | 0 | 0 | 0.0053732 | 1.5851e-05
5188 | 4 | A | 18.5 | 0 | 0 | 0 | 18.5 | S | AS | 0 | 0 | 0 | 0.060635 | 0 | 0 | 0.0053732 | 0
5189 | 5 | A | 18.4 | 11.1478 | 10.3273 | 0.005758 | 18.4058 | S | AS | 0 | 0 | 0 | 0.060635 | 0 | 0 | 0.0053732 | 0
5190 | 6 | A | 17.7 | 763.9027 | 709.8184 | 0.39576 | 18.0958 | S | AS | 0.0022476 | 0 | 0 | 0.061329 | 0 | 0 | 0.0053732 | 0.00069453
5191 | 7 | A | 17.1 | 3646.1651 | 3396.7674 | 1.8939 | 18.9939 | S | AS | 0.16963 | 0 | 0 | 0.11305 | 0 | 0 | 0.0053732 | 0.052418
5192 | 8 | A | 16.9 | 8318.4848 | 7756.1553 | 4.3245 | 21.2245 | S | AS | 0.037726 | 0 | 0 | 0.072293 | 0 | 0 | 0.0053732 | 0.011658
5193 | 9 | A | 17.9 | 13953.138 | 12954.0933 | 7.2226 | 25.1226 | S | AS | 0.12541 | 0 | 0 | 0.099388 | 0 | 0 | 0.0053732 | 0.038753
5194 | 10 | A | 18.8 | 19617.8901 | 18142.6248 | 10.1154 | 28.9154 | S | AS | 0.13242 | 0 | 0 | 0.10155 | 0 | 2.9154 | 0.010381 | 0.040919
5195 | 11 | A | 20.6 | 23835.3798 | 21871.3445 | 12.1944 | 32.7944 | S | AS | 0.010871 | 0 | 0 | 0.063994 | 0 | 6.7944 | 0.017044 | 0.0033593
5196 | 12 | A | 21.8 | 25901.9023 | 23643.2564 | 13.1823 | 34.9823 | S | AS | 0.10418 | 0 | 0 | 0.092827 | 0 | 8.9823 | 0.020803 | 0.032192
5197 | 13 | A | 22.4 | 26374.8475 | 24011.6612 | 13.3877 | 35.7877 | S | AS | 0 | 0 | 0 | 0.060635 | 0 | 9.7877 | 0.022186 | 0
5198 | 14 | A | 24.3 | 25847.5568 | 23335.1743 | 13.0105 | 37.3105 | S | AS | 0.0030535 | 0 | 0 | 0.061578 | 0 | 11.3105 | 0.024802 | 0.00094357
5199 | 15 | A | 25.4 | 23551.9471 | 21159.0693 | 11.7973 | 37.1973 | S | AS | 0.005107 | 0 | 0 | 0.062213 | 0 | 11.1973 | 0.024608 | 0.0015781
5200 | 16 | A | 25.9 | 19594.2011 | 17564.2418 | 9.793 | 35.693 | S | AS | 0.043146 | 0 | 0 | 0.073967 | 0 | 9.693 | 0.022023 | 0.013333
5201 | 17 | A | 25.4 | 14281.7192 | 12830.6966 | 7.1538 | 32.5538 | S | AS | 0.039427 | 0 | 0 | 0.072818 | 0 | 6.5538 | 0.016631 | 0.012183
5202 | 18 | A | 25.1 | 8020.0026 | 7214.7944 | 4.0226 | 29.1226 | S | AS | 0.0049897 | 0 | 0 | 0.062177 | 0 | 3.1226 | 0.010737 | 0.0015419
5203 | 19 | A | 24.2 | 2930.4767 | 2646.8065 | 1.4757 | 25.6757 | S | AS | 0.0087851 | 0 | 0 | 0.063349 | 0 | 0 | 0.0053732 | 0.0027147
5204 | 20 | A | 22.4 | 512.5199 | 466.5981 | 0.26015 | 22.6602 | S | AS | 0.076981 | 0 | 0 | 0.084423 | 0 | 0 | 0.0053732 | 0.023788
5205 | 21 | A | 20.8 | 7.8035 | 7.1542 | 0.0039888 | 20.804 | S | AS | 0.14753 | 0 | 0 | 0.10622 | 0 | 0 | 0.0053732 | 0.045589
5206 | 22 | A | 19.7 | 0 | 0 | 0 | 19.7 | S | AS | 0.018341 | 0 | 0 | 0.066302 | 0 | 0 | 0.0053732 | 0.0056676
5207 | 23 | A | 19.5 | 0 | 0 | 0 | 19.5 | S | AS | 0.068874 | 0 | 0 | 0.081918 | 0 | 0 | 0.0053732 | 0.021283
5208 | 24 | A | 19.2 | 0 | 0 | 0 | 19.2 | S | AS | 0 | 0 | 0 | 0.060635 | 0 | 0 | 0.0053732 | 0
5209 | 1 | A | 19.2 | 0 | 0 | 0 | 19.2 | S | AS | 0.00016809 | 0 | 0 | 0.060687 | 0 | 0 | 0.0053732 | 5.1942e-05
5210 | 2 | A | 18.3 | 0 | 0 | 0 | 18.3 | S | AS | 0.0010627 | 0 | 0 | 0.060963 | 0 | 0 | 0.0053732 | 0.0003284
5211 | 3 | A | 17.8 | 0 | 0 | 0 | 17.8 | S | AS | 5.1295e-05 | 0 | 0 | 0.060651 | 0 | 0 | 0.0053732 | 1.5851e-05
5212 | 4 | A | 16.5 | 0 | 0 | 0 | 16.5 | S | AS | 0 | 0 | 0 | 0.060635 | 0 | 0 | 0.0053732 | 0
5213 | 5 | A | 16 | 13.656 | 12.7821 | 0.0071267 | 16.0071 | S | AS | 0 | 0 | 0 | 0.060635 | 0 | 0 | 0.0053732 | 0
5214 | 6 | A | 18.4 | 852.5276 | 789.7816 | 0.44034 | 18.8403 | S | AS | 0.0022476 | 0 | 0 | 0.061329 | 0 | 0 | 0.0053732 | 0.00069453
5215 | 7 | A | 21.6 | 4194.6367 | 3832.2201 | 2.1367 | 23.7367 | S | AS | 0.16963 | 0 | 0 | 0.11305 | 0 | 0 | 0.0053732 | 0.052418
5216 | 8 | A | 25.4 | 9330.7046 | 8382.7051 | 4.6738 | 30.0738 | S | AS | 0.037726 | 0 | 0 | 0.072293 | 0 | 4.0738 | 0.012371 | 0.011658
5217 | 9 | A | 27.9 | 15053.9827 | 13373.9583 | 7.4567 | 35.3567 | S | AS | 0.12541 | 0 | 0 | 0.099388 | 1.9 | 9.3567 | 0.021446 | 0.038753
5218 | 10 | A | 29.6 | 19981.8656 | 17616.0128 | 9.8218 | 39.4218 | S | AS | 0.13242 | 0 | 0 | 0.10155 | 3.6 | 13.4218 | 0.028429 | 0.040919
5219 | 11 | A | 31.6 | 23599.0465 | 20616.127 | 11.4945 | 43.0945 | S | AS | 0.010871 | 0 | 0 | 0.063994 | 5.6 | 17.0945 | 0.034738 | 0.0033593
5220 | 12 | A | 32.3 | 25535.9759 | 22236.7279 | 12.3981 | 44.6981 | S | AS | 0.10418 | 0 | 0 | 0.092827 | 6.3 | 18.6981 | 0.037492 | 0.032192
5221 | 13 | A | 33.2 | 25874.3115 | 22438.203 | 12.5104 | 45.7104 | S | AS | 0 | 0 | 0 | 0.060635 | 7.2 | 19.7104 | 0.039231 | 0
5222 | 14 | A | 34.1 | 24639.1358 | 21278.3577 | 11.8638 | 45.9638 | S | AS | 0.0030535 | 0 | 0 | 0.061578 | 8.1 | 19.9638 | 0.039666 | 0.00094357
5223 | 15 | A | 35.1 | 21908.7621 | 18832.7719 | 10.5002 | 45.6002 | S | AS | 0.005107 | 0 | 0 | 0.062213 | 9.1 | 19.6002 | 0.039042 | 0.0015781
5224 | 16 | A | 34.6 | 18075.5927 | 15573.9306 | 8.6833 | 43.2833 | S | AS | 0.043146 | 0 | 0 | 0.073967 | 8.6 | 17.2833 | 0.035062 | 0.013333
5225 | 17 | A | 33.8 | 12862.8836 | 11123.8217 | 6.2021 | 40.0021 | S | AS | 0.039427 | 0 | 0 | 0.072818 | 7.8 | 14.0021 | 0.029426 | 0.012183
5226 | 18 | A | 33.7 | 7282.0186 | 6300.4025 | 3.5128 | 37.2128 | S | AS | 0.0049897 | 0 | 0 | 0.062177 | 7.7 | 11.2128 | 0.024634 | 0.0015419
5227 | 19 | A | 31.9 | 2796.7031 | 2439.8438 | 1.3603 | 33.2603 | S | AS | 0.0087851 | 0 | 0 | 0.063349 | 5.9 | 7.2603 | 0.017845 | 0.0027147
5228 | 20 | A | 29.6 | 471.273 | 415.4743 | 0.23165 | 29.8316 | S | AS | 0.076981 | 0 | 0 | 0.084423 | 3.6 | 3.8316 | 0.011955 | 0.023788
5229 | 21 | A | 28.8 | 5.8526 | 5.1784 | 0.0028872 | 28.8029 | S | AS | 0.14753 | 0 | 0 | 0.10622 | 2.8 | 2.8029 | 0.010188 | 0.045589
5230 | 22 | A | 28.2 | 0 | 0 | 0 | 28.2 | S | AS | 0.018341 | 0 | 0 | 0.066302 | 2.2 | 2.2 | 0.0091523 | 0.0056676
5231 | 23 | A | 25 | 0 | 0 | 0 | 25 | S | AS | 0.068874 | 0 | 0 | 0.081918 | 0 | 0 | 0.0053732 | 0.021283
5232 | 24 | A | 24.1 | 0 | 0 | 0 | 24.1 | S | AS | 0 | 0 | 0 | 0.060635 | 0 | 0 | 0.0053732 | 0
5233 | 1 | A | 22.7 | 0 | 0 | 0 | 22.7 | S | AS | 0.00016809 | 0 | 0 | 0.060687 | 0 | 0 | 0.0053732 | 5.1942e-05
5234 | 2 | A | 21.6 | 0 | 0 | 0 | 21.6 | S | AS | 0.0010627 | 0 | 0 | 0.060963 | 0 | 0 | 0.0053732 | 0.0003284
5235 | 3 | A | 20.5 | 0 | 0 | 0 | 20.5 | S | AS | 5.1295e-05 | 0 | 0 | 0.060651 | 0 | 0 | 0.0053732 | 1.5851e-05
5236 | 4 | A | 19.9 | 0 | 0 | 0 | 19.9 | S | AS | 0 | 0 | 0 | 0.060635 | 0 | 0 | 0.0053732 | 0
5237 | 5 | A | 19.9 | 10.033 | 9.2344 | 0.0051486 | 19.9051 | S | AS | 0 | 0 | 0 | 0.060635 | 0 | 0 | 0.0053732 | 0
5238 | 6 | A | 20.8 | 761.3944 | 698.0464 | 0.3892 | 21.1892 | S | AS | 0.0022476 | 0 | 0 | 0.061329 | 0 | 0 | 0.0053732 | 0.00069453
5239 | 7 | A | 26.1 | 3665.9525 | 3283.227 | 1.8306 | 27.9306 | S | AS | 0.16963 | 0 | 0 | 0.11305 | 0.1 | 1.9306 | 0.0086895 | 0.052418
5240 | 8 | A | 28.7 | 7806.2436 | 6910.0869 | 3.8527 | 32.5527 | S | AS | 0.037726 | 0 | 0 | 0.072293 | 2.7 | 6.5527 | 0.016629 | 0.011658
5241 | 9 | A | 31.6 | 12728.274 | 11119.4201 | 6.1996 | 37.7996 | S | AS | 0.12541 | 0 | 0 | 0.099388 | 5.6 | 11.7996 | 0.025642 | 0.038753
5242 | 10 | A | 33.7 | 17270.1644 | 14942.1463 | 8.331 | 42.031 | S | AS | 0.13242 | 0 | 0 | 0.10155 | 7.7 | 16.031 | 0.032911 | 0.040919
5243 | 11 | A | 35.5 | 21207.8444 | 18196.3305 | 10.1454 | 45.6454 | S | AS | 0.010871 | 0 | 0 | 0.063994 | 9.5 | 19.6454 | 0.039119 | 0.0033593
5244 | 12 | A | 35.8 | 23135.2982 | 19822.3235 | 11.052 | 46.852 | S | AS | 0.10418 | 0 | 0 | 0.092827 | 9.8 | 20.852 | 0.041192 | 0.032192
5245 | 13 | A | 36 | 24211.6179 | 20725.1449 | 11.5553 | 47.5553 | S | AS | 0 | 0 | 0 | 0.060635 | 10 | 21.5553 | 0.0424 | 0
5246 | 14 | A | 36.4 | 23628.5882 | 20188.2657 | 11.256 | 47.656 | S | AS | 0.0030535 | 0 | 0 | 0.061578 | 10.4 | 21.656 | 0.042573 | 0.00094357
5247 | 15 | A | 36.4 | 21467.8668 | 18342.1454 | 10.2267 | 46.6267 | S | AS | 0.005107 | 0 | 0 | 0.062213 | 10.4 | 20.6267 | 0.040805 | 0.0015781
5248 | 16 | A | 36.7 | 17783.7991 | 15173.1374 | 8.4598 | 45.1598 | S | AS | 0.043146 | 0 | 0 | 0.073967 | 10.7 | 19.1598 | 0.038285 | 0.013333
5249 | 17 | A | 36.6 | 12660.2724 | 10806.8085 | 6.0253 | 42.6253 | S | AS | 0.039427 | 0 | 0 | 0.072818 | 10.6 | 16.6253 | 0.033932 | 0.012183
5250 | 18 | A | 36.1 | 7120.0968 | 6091.9549 | 3.3966 | 39.4966 | S | AS | 0.0049897 | 0 | 0 | 0.062177 | 10.1 | 13.4966 | 0.028557 | 0.0015419
5251 | 19 | A | 34.6 | 2714.2095 | 2338.5629 | 1.3039 | 35.9039 | S | AS | 0.0087851 | 0 | 0 | 0.063349 | 8.6 | 9.9039 | 0.022386 | 0.0027147
5252 | 20 | A | 32.1 | 435.0427 | 379.1832 | 0.21141 | 32.3114 | S | AS | 0.076981 | 0 | 0 | 0.084423 | 6.1 | 6.3114 | 0.016215 | 0.023788
5253 | 21 | A | 30 | 0.55739 | 0.4905 | 0.00027348 | 30.0003 | S | AS | 0.14753 | 0 | 0 | 0.10622 | 4 | 4.0003 | 0.012245 | 0.045589
5254 | 22 | A | 29.5 | 0 | 0 | 0 | 29.5 | S | AS | 0.018341 | 0 | 0 | 0.066302 | 3.5 | 3.5 | 0.011385 | 0.0056676
5255 | 23 | A | 27.2 | 0 | 0 | 0 | 27.2 | S | AS | 0.068874 | 0 | 0 | 0.081918 | 1.2 | 1.2 | 0.0074346 | 0.021283
5256 | 24 | A | 26.3 | 0 | 0 | 0 | 26.3 | S | AS | 0 | 0 | 0 | 0.060635 | 0.3 | 0.3 | 0.0058886 | 0
5257 | 1 | M | 24.3 | 0 | 0 | 0 | 24.3 | S | MS | 0.0004655 | 0 | 0 | 0.060779 | 0 | 0 | 0.0053732 | 0.00014384
5258 | 2 | M | 23.3 | 0 | 0 | 0 | 23.3 | S | MS | 0.029666 | 0 | 0 | 0.069802 | 0 | 0 | 0.0053732 | 0.0091673
5259 | 3 | M | 23.3 | 0 | 0 | 0 | 23.3 | S | MS | 2.5648e-05 | 0 | 0 | 0.060643 | 0 | 0 | 0.0053732 | 7.9254e-06
5260 | 4 | M | 25.2 | 0 | 0 | 0 | 25.2 | S | MS | 0 | 0 | 0 | 0.060635 | 0 | 0 | 0.0053732 | 0
5261 | 5 | M | 25.5 | 7.2461 | 6.507 | 0.003628 | 25.5036 | S | MS | 0 | 0 | 0 | 0.060635 | 0 | 0 | 0.0053732 | 0
5262 | 6 | M | 26.3 | 645.736 | 577.8046 | 0.32216 | 26.6222 | S | MS | 0.0011238 | 0 | 0 | 0.060982 | 0.3 | 0.62216 | 0.006442 | 0.00034727
5263 | 7 | M | 25.3 | 3168.2034 | 2847.5812 | 1.5877 | 26.8877 | S | MS | 0.084816 | 0 | 0 | 0.086844 | 0 | 0.88767 | 0.0068981 | 0.026209
5264 | 8 | M | 28.8 | 7164.9667 | 6339.5626 | 3.5346 | 32.3346 | S | MS | 0.020327 | 0 | 0 | 0.066916 | 2.8 | 6.3346 | 0.016255 | 0.0062812
5265 | 9 | M | 30.7 | 12002.2738 | 10528.3946 | 5.8701 | 36.5701 | S | MS | 0.076156 | 0 | 0 | 0.084168 | 4.7 | 10.5701 | 0.02353 | 0.023533
5266 | 10 | M | 31.6 | 16623.0349 | 14521.8833 | 8.0967 | 39.6967 | S | MS | 0.11652 | 0 | 0 | 0.096642 | 5.6 | 13.6967 | 0.028901 | 0.036007
5267 | 11 | M | 30.9 | 19929.1923 | 17465.9441 | 9.7382 | 40.6382 | S | MS | 0.07172 | 0 | 0 | 0.082797 | 4.9 | 14.6382 | 0.030518 | 0.022162
5268 | 12 | M | 31.7 | 21495.1789 | 18769.5902 | 10.465 | 42.165 | S | MS | 0.16251 | 0 | 0 | 0.11085 | 5.7 | 16.165 | 0.033141 | 0.050218
5269 | 13 | M | 32.7 | 21387.8813 | 18590.3464 | 10.3651 | 43.0651 | S | MS | 0.017305 | 0 | 0 | 0.065982 | 6.7 | 17.0651 | 0.034687 | 0.0053473
5270 | 14 | M | 32.2 | 20303.2008 | 17688.1486 | 9.862 | 42.062 | S | MS | 0.012818 | 0 | 0 | 0.064596 | 6.2 | 16.062 | 0.032964 | 0.0039609
5271 | 15 | M | 32.9 | 18314.4342 | 15904.2546 | 8.8674 | 41.7674 | S | MS | 0.025795 | 0 | 0 | 0.068606 | 6.9 | 15.7674 | 0.032458 | 0.0079711
5272 | 16 | M | 33.6 | 14812.9117 | 12822.0563 | 7.1489 | 40.7489 | S | MS | 0.040765 | 0 | 0 | 0.073231 | 7.6 | 14.7489 | 0.030708 | 0.012597
5273 | 17 | M | 33.4 | 10586.7825 | 9172.3883 | 5.1141 | 38.5141 | S | MS | 0.049053 | 0 | 0 | 0.075793 | 7.4 | 12.5141 | 0.026869 | 0.015158
5274 | 18 | M | 32.4 | 6030.3999 | 5248.86 | 2.9265 | 35.3265 | S | MS | 0.025884 | 0 | 0 | 0.068633 | 6.4 | 9.3265 | 0.021394 | 0.0079986
5275 | 19 | M | 29.4 | 2307.5936 | 2036.2206 | 1.1353 | 30.5353 | S | MS | 0.021688 | 0 | 0 | 0.067337 | 3.4 | 4.5353 | 0.013164 | 0.0067019
5276 | 20 | M | 25.8 | 333.0404 | 298.6706 | 0.16652 | 25.9665 | S | MS | 0.070626 | 0 | 0 | 0.082459 | 0 | 0 | 0.0053732 | 0.021824
5277 | 21 | M | 24.6 | 0.83608 | 0.75381 | 0.00042029 | 24.6004 | S | MS | 0.081029 | 0 | 0 | 0.085674 | 0 | 0 | 0.0053732 | 0.025039
5278 | 22 | M | 23.1 | 0 | 0 | 0 | 23.1 | S | MS | 0.019048 | 0 | 0 | 0.066521 | 0 | 0 | 0.0053732 | 0.0058862
5279 | 23 | M | 22.1 | 0 | 0 | 0 | 22.1 | S | MS | 0.039488 | 0 | 0 | 0.072837 | 0 | 0 | 0.0053732 | 0.012202
5280 | 24 | M | 21.8 | 0 | 0 | 0 | 21.8 | S | MS | 0.033166 | 0 | 0 | 0.070884 | 0 | 0 | 0.0053732 | 0.010249
5281 | 1 | F | 21.1 | 0 | 0 | 0 | 21.1 | S | FS | 0.0007629 | 0 | 0 | 0.06087 | 0 | 0 | 0.0053732 | 0.00023575
5282 | 2 | F | 19.9 | 0 | 0 | 0 | 19.9 | S | FS | 0.05827 | 0 | 0 | 0.078641 | 0 | 0 | 0.0053732 | 0.018006
5283 | 3 | F | 18.8 | 0 | 0 | 0 | 18.8 | S | FS | 0 | 0 | 0 | 0.060635 | 0 | 0 | 0.0053732 | 0
5284 | 4 | F | 17.9 | 0 | 0 | 0 | 17.9 | S | FS | 0 | 0 | 0 | 0.060635 | 0 | 0 | 0.0053732 | 0
5285 | 5 | F | 17.7 | 5.8526 | 5.4382 | 0.0030321 | 17.703 | S | FS | 0 | 0 | 0 | 0.060635 | 0 | 0 | 0.0053732 | 0
5286 | 6 | F | 17.9 | 652.9821 | 606.2286 | 0.338 | 18.238 | S | FS | 0 | 0 | 0 | 0.060635 | 0 | 0 | 0.0053732 | 0
5287 | 7 | F | 18.2 | 3461.3904 | 3209.4012 | 1.7894 | 19.9894 | S | FS | 0 | 0 | 0 | 0.060635 | 0 | 0 | 0.0053732 | 0
5288 | 8 | F | 18.7 | 7902.3934 | 7311.2944 | 4.0764 | 22.7764 | S | FS | 0.0029274 | 0 | 0 | 0.061539 | 0 | 0 | 0.0053732 | 0.00090459
5289 | 9 | F | 20.7 | 13191.7435 | 12099.4672 | 6.7461 | 27.4461 | S | FS | 0.026902 | 0 | 0 | 0.068948 | 0 | 1.4461 | 0.0078573 | 0.0083131
5290 | 10 | F | 22.6 | 17861.8337 | 16247.1239 | 9.0586 | 31.6586 | S | FS | 0.10063 | 0 | 0 | 0.09173 | 0 | 5.6586 | 0.015093 | 0.031095
5291 | 11 | F | 25.2 | 21279.7477 | 19134.7491 | 10.6686 | 35.8686 | S | FS | 0.13257 | 0 | 0 | 0.1016 | 0 | 9.8686 | 0.022325 | 0.040966
5292 | 12 | F | 26.3 | 23259.5962 | 20812.6866 | 11.6041 | 37.9041 | S | FS | 0.22084 | 0 | 0 | 0.12888 | 0.3 | 11.9041 | 0.025822 | 0.068244
5293 | 13 | F | 27 | 23942.6773 | 21356.8682 | 11.9075 | 38.9075 | S | FS | 0.034609 | 0 | 0 | 0.071329 | 1 | 12.9075 | 0.027545 | 0.010695
5294 | 14 | F | 27.4 | 23021.8694 | 20498.6725 | 11.4291 | 38.8291 | S | FS | 0.022583 | 0 | 0 | 0.067613 | 1.4 | 12.8291 | 0.027411 | 0.0069783
5295 | 15 | F | 28.6 | 20573.8136 | 18220.1693 | 10.1587 | 38.7587 | S | FS | 0.046484 | 0 | 0 | 0.074999 | 2.6 | 12.7587 | 0.02729 | 0.014364
5296 | 16 | F | 29.5 | 16392.833 | 14458.4787 | 8.0613 | 37.5613 | S | FS | 0.038383 | 0 | 0 | 0.072496 | 3.5 | 11.5613 | 0.025233 | 0.011861
5297 | 17 | F | 29 | 11221.6494 | 9919.9381 | 5.5309 | 34.5309 | S | FS | 0.058679 | 0 | 0 | 0.078767 | 3 | 8.5309 | 0.020027 | 0.018133
5298 | 18 | F | 28.6 | 6311.8817 | 5589.8024 | 3.1166 | 31.7166 | S | FS | 0.046779 | 0 | 0 | 0.07509 | 2.6 | 5.7166 | 0.015193 | 0.014455
5299 | 19 | F | 27.4 | 2146.508 | 1911.2507 | 1.0656 | 28.4656 | S | FS | 0.034591 | 0 | 0 | 0.071324 | 1.4 | 2.4656 | 0.0096086 | 0.010689
5300 | 20 | F | 25.8 | 289.0066 | 259.1811 | 0.14451 | 25.9445 | S | FS | 0.06427 | 0 | 0 | 0.080495 | 0 | 0 | 0.0053732 | 0.01986
5301 | 21 | F | 24.2 | 0.27869 | 0.25172 | 0.00014035 | 24.2001 | S | FS | 0.014527 | 0 | 0 | 0.065124 | 0 | 0 | 0.0053732 | 0.0044891
5302 | 22 | F | 23.6 | 0 | 0 | 0 | 23.6 | S | FS | 0.019756 | 0 | 0 | 0.06674 | 0 | 0 | 0.0053732 | 0.0061048
5303 | 23 | F | 22.8 | 0 | 0 | 0 | 22.8 | S | FS | 0.010102 | 0 | 0 | 0.063756 | 0 | 0 | 0.0053732 | 0.0031216
5304 | 24 | F | 21.3 | 0 | 0 | 0 | 21.3 | S | FS | 0.066333 | 0 | 0 | 0.081132 | 0 | 0 | 0.0053732 | 0.020498
5305 | 1 | A | 20.7 | 0 | 0 | 0 | 20.7 | S | AS | 0.00016809 | 0 | 0 | 0.060687 | 0 | 0 | 0.0053732 | 5.1942e-05
5306 | 2 | A | 19.3 | 0 | 0 | 0 | 19.3 | S | AS | 0.0010627 | 0 | 0 | 0.060963 | 0 | 0 | 0.0053732 | 0.0003284
5307 | 3 | A | 18.9 | 0 | 0 | 0 | 18.9 | S | AS | 5.1295e-05 | 0 | 0 | 0.060651 | 0 | 0 | 0.0053732 | 1.5851e-05
5308 | 4 | A | 18.7 | 0 | 0 | 0 | 18.7 | S | AS | 0 | 0 | 0 | 0.060635 | 0 | 0 | 0.0053732 | 0
5309 | 5 | A | 18.6 | 5.2952 | 4.9012 | 0.0027327 | 18.6027 | S | AS | 0 | 0 | 0 | 0.060635 | 0 | 0 | 0.0053732 | 0
5310 | 6 | A | 19 | 596.407 | 551.0801 | 0.30726 | 19.3073 | S | AS | 0.0022476 | 0 | 0 | 0.061329 | 0 | 0 | 0.0053732 | 0.00069453
5311 | 7 | A | 21 | 3133.0879 | 2869.9085 | 1.6001 | 22.6001 | S | AS | 0.16963 | 0 | 0 | 0.11305 | 0 | 0 | 0.0053732 | 0.052418
5312 | 8 | A | 23.1 | 6885.9931 | 6249.7274 | 3.4845 | 26.5845 | S | AS | 0.037726 | 0 | 0 | 0.072293 | 0 | 0.58454 | 0.0063774 | 0.011658
5313 | 9 | A | 25.6 | 11204.9277 | 10057.5431 | 5.6076 | 31.2076 | S | AS | 0.12541 | 0 | 0 | 0.099388 | 0 | 5.2076 | 0.014319 | 0.038753
5314 | 10 | A | 28 | 15414.3352 | 13687.9297 | 7.6317 | 35.6317 | S | AS | 0.13242 | 0 | 0 | 0.10155 | 2 | 9.6317 | 0.021918 | 0.040919
5315 | 11 | A | 30.1 | 18583.9321 | 16346.4267 | 9.114 | 39.214 | S | AS | 0.010871 | 0 | 0 | 0.063994 | 4.1 | 13.214 | 0.028072 | 0.0033593
5316 | 12 | A | 31.3 | 20637.9134 | 18054.0466 | 10.066 | 41.366 | S | AS | 0.10418 | 0 | 0 | 0.092827 | 5.3 | 15.366 | 0.031769 | 0.032192
5317 | 13 | A | 32.9 | 21018.8893 | 18252.8035 | 10.1769 | 43.0769 | S | AS | 0 | 0 | 0 | 0.060635 | 6.9 | 17.0769 | 0.034707 | 0
5318 | 14 | A | 33.3 | 20167.4764 | 17481.1686 | 9.7466 | 43.0466 | S | AS | 0.0030535 | 0 | 0 | 0.061578 | 7.3 | 17.0466 | 0.034655 | 0.00094357
5319 | 15 | A | 34.1 | 17763.4544 | 15340.5192 | 8.5531 | 42.6531 | S | AS | 0.005107 | 0 | 0 | 0.062213 | 8.1 | 16.6531 | 0.033979 | 0.0015781
5320 | 16 | A | 33.6 | 14002.467 | 12120.5354 | 6.7578 | 40.3578 | S | AS | 0.043146 | 0 | 0 | 0.073967 | 7.6 | 14.3578 | 0.030037 | 0.013333
5321 | 17 | A | 33.5 | 9613.3013 | 8325.1189 | 4.6417 | 38.1417 | S | AS | 0.039427 | 0 | 0 | 0.072818 | 7.5 | 12.1417 | 0.02623 | 0.012183
5322 | 18 | A | 32.1 | 5273.4646 | 4596.3517 | 2.5627 | 34.6627 | S | AS | 0.0049897 | 0 | 0 | 0.062177 | 6.1 | 8.6627 | 0.020254 | 0.0015419
5323 | 19 | A | 31 | 1816.8119 | 1591.5273 | 0.88736 | 31.8874 | S | AS | 0.0087851 | 0 | 0 | 0.063349 | 5 | 5.8874 | 0.015486 | 0.0027147
5324 | 20 | A | 29.5 | 195.0864 | 172.0662 | 0.095936 | 29.5959 | S | AS | 0.076981 | 0 | 0 | 0.084423 | 3.5 | 3.5959 | 0.01155 | 0.023788
5325 | 21 | A | 28.9 | 0 | 0 | 0 | 28.9 | S | AS | 0.14753 | 0 | 0 | 0.10622 | 2.9 | 2.9 | 0.010355 | 0.045589
5326 | 22 | A | 28.6 | 0 | 0 | 0 | 28.6 | S | AS | 0.018341 | 0 | 0 | 0.066302 | 2.6 | 2.6 | 0.0098394 | 0.0056676
5327 | 23 | A | 27.2 | 0 | 0 | 0 | 27.2 | S | AS | 0.068874 | 0 | 0 | 0.081918 | 1.2 | 1.2 | 0.0074346 | 0.021283
5328 | 24 | A | 25.6 | 0 | 0 | 0 | 25.6 | S | AS | 0 | 0 | 0 | 0.060635 | 0 | 0 | 0.0053732 | 0
5329 | 1 | A | 25.5 | 0 | 0 | 0 | 25.5 | S | AS | 0.00016809 | 0 | 0 | 0.060687 | 0 | 0 | 0.0053732 | 5.1942e-05
5330 | 2 | A | 24.8 | 0 | 0 | 0 | 24.8 | S | AS | 0.0010627 | 0 | 0 | 0.060963 | 0 | 0 | 0.0053732 | 0.0003284
5331 | 3 | A | 22.5 | 0 | 0 | 0 | 22.5 | S | AS | 5.1295e-05 | 0 | 0 | 0.060651 | 0 | 0 | 0.0053732 | 1.5851e-05
5332 | 4 | A | 21.9 | 0 | 0 | 0 | 21.9 | S | AS | 0 | 0 | 0 | 0.060635 | 0 | 0 | 0.0053732 | 0
5333 | 5 | A | 20.3 | 4.4591 | 4.097 | 0.0022843 | 20.3023 | S | AS | 0 | 0 | 0 | 0.060635 | 0 | 0 | 0.0053732 | 0
5334 | 6 | A | 22.1 | 535.6516 | 488.3 | 0.27225 | 22.3723 | S | AS | 0.0022476 | 0 | 0 | 0.061329 | 0 | 0 | 0.0053732 | 0.00069453
5335 | 7 | A | 23.4 | 3121.104 | 2828.9687 | 1.5773 | 24.9773 | S | AS | 0.16963 | 0 | 0 | 0.11305 | 0 | 0 | 0.0053732 | 0.052418
5336 | 8 | A | 25.8 | 7177.7867 | 6437.0391 | 3.589 | 29.389 | S | AS | 0.037726 | 0 | 0 | 0.072293 | 0 | 3.389 | 0.011195 | 0.011658
5337 | 9 | A | 26.7 | 12152.4903 | 10854.6044 | 6.052 | 32.752 | S | AS | 0.12541 | 0 | 0 | 0.099388 | 0.7 | 6.752 | 0.016972 | 0.038753
5338 | 10 | A | 27.3 | 16967.2231 | 15114.4023 | 8.427 | 35.727 | S | AS | 0.13242 | 0 | 0 | 0.10155 | 1.3 | 9.727 | 0.022082 | 0.040919
5339 | 11 | A | 28 | 20675.5372 | 18359.877 | 10.2366 | 38.2366 | S | AS | 0.010871 | 0 | 0 | 0.063994 | 2 | 12.2366 | 0.026393 | 0.0033593
5340 | 12 | A | 30.2 | 22809.2252 | 20053.8708 | 11.1811 | 41.3811 | S | AS | 0.10418 | 0 | 0 | 0.092827 | 4.2 | 15.3811 | 0.031794 | 0.032192
5341 | 13 | A | 31.4 | 23266.8422 | 20344.5268 | 11.3431 | 42.7431 | S | AS | 0 | 0 | 0 | 0.060635 | 5.4 | 16.7431 | 0.034134 | 0
5342 | 14 | A | 32.2 | 22067.8968 | 19225.5517 | 10.7192 | 42.9192 | S | AS | 0.0030535 | 0 | 0 | 0.061578 | 6.2 | 16.9192 | 0.034437 | 0.00094357
5343 | 15 | A | 33 | 19799.0418 | 17185.5683 | 9.5818 | 42.5818 | S | AS | 0.005107 | 0 | 0 | 0.062213 | 7 | 16.5818 | 0.033857 | 0.0015781
5344 | 16 | A | 33.4 | 16396.7347 | 14206.1309 | 7.9206 | 41.3206 | S | AS | 0.043146 | 0 | 0 | 0.073967 | 7.4 | 15.3206 | 0.031691 | 0.013333
5345 | 17 | A | 32.9 | 11563.3293 | 10041.5952 | 5.5987 | 38.4987 | S | AS | 0.039427 | 0 | 0 | 0.072818 | 6.9 | 12.4987 | 0.026843 | 0.012183
5346 | 18 | A | 32.2 | 6454.2948 | 5622.9816 | 3.1351 | 35.3351 | S | AS | 0.0049897 | 0 | 0 | 0.062177 | 6.2 | 9.3351 | 0.021409 | 0.0015419
5347 | 19 | A | 30.4 | 2365.2835 | 2077.665 | 1.1584 | 31.5584 | S | AS | 0.0087851 | 0 | 0 | 0.063349 | 4.4 | 5.5584 | 0.014921 | 0.0027147
5348 | 20 | A | 28.1 | 261.1371 | 231.7853 | 0.12923 | 28.2292 | S | AS | 0.076981 | 0 | 0 | 0.084423 | 2.1 | 2.2292 | 0.0092025 | 0.023788
5349 | 21 | A | 26.7 | 0 | 0 | 0 | 26.7 | S | AS | 0.14753 | 0 | 0 | 0.10622 | 0.7 | 0.7 | 0.0065757 | 0.045589
5350 | 22 | A | 25.2 | 0 | 0 | 0 | 25.2 | S | AS | 0.018341 | 0 | 0 | 0.066302 | 0 | 0 | 0.0053732 | 0.0056676
5351 | 23 | A | 23.4 | 0 | 0 | 0 | 23.4 | S | AS | 0.068874 | 0 | 0 | 0.081918 | 0 | 0 | 0.0053732 | 0.021283
5352 | 24 | A | 22.4 | 0 | 0 | 0 | 22.4 | S | AS | 0 | 0 | 0 | 0.060635 | 0 | 0 | 0.0053732 | 0
5353 | 1 | A | 21.4 | 0 | 0 | 0 | 21.4 | S | AS | 0.00016809 | 0 | 0 | 0.060687 | 0 | 0 | 0.0053732 | 5.1942e-05
5354 | 2 | A | 20.4 | 0 | 0 | 0 | 20.4 | S | AS | 0.0010627 | 0 | 0 | 0.060963 | 0 | 0 | 0.0053732 | 0.0003284
5355 | 3 | A | 19.5 | 0 | 0 | 0 | 19.5 | S | AS | 5.1295e-05 | 0 | 0 | 0.060651 | 0 | 0 | 0.0053732 | 1.5851e-05
5356 | 4 | A | 18.8 | 0 | 0 | 0 | 18.8 | S | AS | 0 | 0 | 0 | 0.060635 | 0 | 0 | 0.0053732 | 0
5357 | 5 | A | 18.3 | 3.623 | 3.3578 | 0.0018722 | 18.3019 | S | AS | 0 | 0 | 0 | 0.060635 | 0 | 0 | 0.0053732 | 0
5358 | 6 | A | 18.3 | 520.3233 | 482.2357 | 0.26887 | 18.5689 | S | AS | 0.0022476 | 0 | 0 | 0.061329 | 0 | 0 | 0.0053732 | 0.00069453
5359 | 7 | A | 19.1 | 3091.5623 | 2855.367 | 1.592 | 20.692 | S | AS | 0.16963 | 0 | 0 | 0.11305 | 0 | 0 | 0.0053732 | 0.052418
5360 | 8 | A | 19.6 | 7237.9848 | 6670.5268 | 3.7192 | 23.3192 | S | AS | 0.037726 | 0 | 0 | 0.072293 | 0 | 0 | 0.0053732 | 0.011658
5361 | 9 | A | 20.5 | 11910.3045 | 10933.6595 | 6.0961 | 26.5961 | S | AS | 0.12541 | 0 | 0 | 0.099388 | 0 | 0.59607 | 0.0063972 | 0.038753
5362 | 10 | A | 22.8 | 16268.8137 | 14785.0979 | 8.2434 | 31.0434 | S | AS | 0.13242 | 0 | 0 | 0.10155 | 0 | 5.0434 | 0.014037 | 0.040919
5363 | 11 | A | 25.4 | 19661.6452 | 17664.0221 | 9.8486 | 35.2486 | S | AS | 0.010871 | 0 | 0 | 0.063994 | 0 | 9.2486 | 0.02126 | 0.0033593
5364 | 12 | A | 26.8 | 21673.2649 | 19349.8909 | 10.7885 | 37.5885 | S | AS | 0.10418 | 0 | 0 | 0.092827 | 0.8 | 11.5885 | 0.02528 | 0.032192
5365 | 13 | A | 29.1 | 21546.7374 | 19038.6972 | 10.615 | 39.715 | S | AS | 0 | 0 | 0 | 0.060635 | 3.1 | 13.715 | 0.028932 | 0
5366 | 14 | A | 29.3 | 20443.6631 | 18047.6658 | 10.0625 | 39.3625 | S | AS | 0.0030535 | 0 | 0 | 0.061578 | 3.3 | 13.3625 | 0.028327 | 0.00094357
5367 | 15 | A | 29.7 | 17994.4924 | 15856.7467 | 8.8409 | 38.5409 | S | AS | 0.005107 | 0 | 0 | 0.062213 | 3.7 | 12.5409 | 0.026916 | 0.0015781
5368 | 16 | A | 30.7 | 14601.9396 | 12808.8215 | 7.1416 | 37.8416 | S | AS | 0.043146 | 0 | 0 | 0.073967 | 4.7 | 11.8416 | 0.025714 | 0.013333
5369 | 17 | A | 30 | 10031.0649 | 8827.3371 | 4.9217 | 34.9217 | S | AS | 0.039427 | 0 | 0 | 0.072818 | 4 | 8.9217 | 0.020699 | 0.012183
5370 | 18 | A | 29.3 | 5428.4189 | 4792.2082 | 2.6719 | 31.9719 | S | AS | 0.0049897 | 0 | 0 | 0.062177 | 3.3 | 5.9719 | 0.015632 | 0.0015419
5371 | 19 | A | 27.6 | 2023.8822 | 1800.4456 | 1.0038 | 28.6038 | S | AS | 0.0087851 | 0 | 0 | 0.063349 | 1.6 | 2.6038 | 0.009846 | 0.0027147
5372 | 20 | A | 26.1 | 265.8749 | 238.1176 | 0.13276 | 26.2328 | S | AS | 0.076981 | 0 | 0 | 0.084423 | 0.1 | 0.23276 | 0.0057731 | 0.023788
5373 | 21 | A | 24.6 | 0 | 0 | 0 | 24.6 | S | AS | 0.14753 | 0 | 0 | 0.10622 | 0 | 0 | 0.0053732 | 0.045589
5374 | 22 | A | 23.8 | 0 | 0 | 0 | 23.8 | S | AS | 0.018341 | 0 | 0 | 0.066302 | 0 | 0 | 0.0053732 | 0.0056676
5375 | 23 | A | 23 | 0 | 0 | 0 | 23 | S | AS | 0.068874 | 0 | 0 | 0.081918 | 0 | 0 | 0.0053732 | 0.021283
5376 | 24 | A | 21.1 | 0 | 0 | 0 | 21.1 | S | AS | 0 | 0 | 0 | 0.060635 | 0 | 0 | 0.0053732 | 0
5377 | 1 | A | 20.1 | 0 | 0 | 0 | 20.1 | S | AS | 0.00016809 | 0 | 0 | 0.060687 | 0 | 0 | 0.0053732 | 5.1942e-05
5378 | 2 | A | 19.4 | 0 | 0 | 0 | 19.4 | S | AS | 0.0010627 | 0 | 0 | 0.060963 | 0 | 0 | 0.0053732 | 0.0003284
5379 | 3 | A | 18.5 | 0 | 0 | 0 | 18.5 | S | AS | 5.1295e-05 | 0 | 0 | 0.060651 | 0 | 0 | 0.0053732 | 1.5851e-05
5380 | 4 | A | 18.5 | 0 | 0 | 0 | 18.5 | S | AS | 0 | 0 | 0 | 0.060635 | 0 | 0 | 0.0053732 | 0
5381 | 5 | A | 17.9 | 2.5083 | 2.3287 | 0.0012983 | 17.9013 | S | AS | 0 | 0 | 0 | 0.060635 | 0 | 0 | 0.0053732 | 0
5382 | 6 | A | 18.4 | 507.7821 | 470.4093 | 0.26228 | 18.6623 | S | AS | 0.0022476 | 0 | 0 | 0.061329 | 0 | 0 | 0.0053732 | 0.00069453
5383 | 7 | A | 19.2 | 3301.6983 | 3048.1278 | 1.6995 | 20.8995 | S | AS | 0.16963 | 0 | 0 | 0.11305 | 0 | 0 | 0.0053732 | 0.052418
5384 | 8 | A | 20.1 | 8040.626 | 7394.1597 | 4.1226 | 24.2226 | S | AS | 0.037726 | 0 | 0 | 0.072293 | 0 | 0 | 0.0053732 | 0.011658
5385 | 9 | A | 21.2 | 13675.2792 | 12515.6155 | 6.9781 | 28.1781 | S | AS | 0.12541 | 0 | 0 | 0.099388 | 0 | 2.1781 | 0.0091147 | 0.038753
5386 | 10 | A | 23.2 | 19207.0939 | 17424.6756 | 9.7151 | 32.9151 | S | AS | 0.13242 | 0 | 0 | 0.10155 | 0 | 6.9151 | 0.017252 | 0.040919
5387 | 11 | A | 24.5 | 23269.0718 | 20988.7027 | 11.7023 | 36.2023 | S | AS | 0.010871 | 0 | 0 | 0.063994 | 0 | 10.2023 | 0.022898 | 0.0033593
5388 | 12 | A | 26.4 | 25480.237 | 22789.5239 | 12.7063 | 39.1063 | S | AS | 0.10418 | 0 | 0 | 0.092827 | 0.4 | 13.1063 | 0.027887 | 0.032192
5389 | 13 | A | 29.4 | 25847.5568 | 22807.8841 | 12.7166 | 42.1166 | S | AS | 0 | 0 | 0 | 0.060635 | 3.4 | 16.1166 | 0.033058 | 0
5390 | 14 | A | 30.5 | 24509.8214 | 21519.6232 | 11.9983 | 42.4983 | S | AS | 0.0030535 | 0 | 0 | 0.061578 | 4.5 | 16.4983 | 0.033713 | 0.00094357
5391 | 15 | A | 31 | 21840.4818 | 19132.2621 | 10.6672 | 41.6672 | S | AS | 0.005107 | 0 | 0 | 0.062213 | 5 | 15.6672 | 0.032286 | 0.0015781
5392 | 16 | A | 31 | 17374.1176 | 15219.727 | 8.4858 | 39.4858 | S | AS | 0.043146 | 0 | 0 | 0.073967 | 5 | 13.4858 | 0.028539 | 0.013333
5393 | 17 | A | 30.9 | 11980.2569 | 10499.4971 | 5.854 | 36.754 | S | AS | 0.039427 | 0 | 0 | 0.072818 | 4.9 | 10.754 | 0.023846 | 0.012183
5394 | 18 | A | 30.1 | 6451.7865 | 5674.9914 | 3.1641 | 33.2641 | S | AS | 0.0049897 | 0 | 0 | 0.062177 | 4.1 | 7.2641 | 0.017851 | 0.0015419
5395 | 19 | A | 28.6 | 2120.8681 | 1878.2407 | 1.0472 | 29.6472 | S | AS | 0.0087851 | 0 | 0 | 0.063349 | 2.6 | 3.6472 | 0.011638 | 0.0027147
5396 | 20 | A | 27.2 | 220.7263 | 196.7113 | 0.10968 | 27.3097 | S | AS | 0.076981 | 0 | 0 | 0.084423 | 1.2 | 1.3097 | 0.007623 | 0.023788
5397 | 21 | A | 25.8 | 0 | 0 | 0 | 25.8 | S | AS | 0.14753 | 0 | 0 | 0.10622 | 0 | 0 | 0.0053732 | 0.045589
5398 | 22 | A | 25.1 | 0 | 0 | 0 | 25.1 | S | AS | 0.018341 | 0 | 0 | 0.066302 | 0 | 0 | 0.0053732 | 0.0056676
5399 | 23 | A | 24.3 | 0 | 0 | 0 | 24.3 | S | AS | 0.068874 | 0 | 0 | 0.081918 | 0 | 0 | 0.0053732 | 0.021283
5400 | 24 | A | 23.5 | 0 | 0 | 0 | 23.5 | S | AS | 0 | 0 | 0 | 0.060635 | 0 | 0 | 0.0053732 | 0
5401 | 1 | A | 22.9 | 0 | 0 | 0 | 22.9 | S | AS | 0.00016809 | 0 | 0 | 0.060687 | 0 | 0 | 0.0053732 | 5.1942e-05
5402 | 2 | A | 21.8 | 0 | 0 | 0 | 21.8 | S | AS | 0.0010627 | 0 | 0 | 0.060963 | 0 | 0 | 0.0053732 | 0.0003284
5403 | 3 | A | 21.4 | 0 | 0 | 0 | 21.4 | S | AS | 5.1295e-05 | 0 | 0 | 0.060651 | 0 | 0 | 0.0053732 | 1.5851e-05
5404 | 4 | A | 20.9 | 0 | 0 | 0 | 20.9 | S | AS | 0 | 0 | 0 | 0.060635 | 0 | 0 | 0.0053732 | 0
5405 | 5 | A | 20.6 | 2.5083 | 2.3016 | 0.0012832 | 20.6013 | S | AS | 0 | 0 | 0 | 0.060635 | 0 | 0 | 0.0053732 | 0
5406 | 6 | A | 20.9 | 496.0769 | 454.6049 | 0.25347 | 21.1535 | S | AS | 0.0022476 | 0 | 0 | 0.061329 | 0 | 0 | 0.0053732 | 0.00069453
5407 | 7 | A | 22.5 | 3010.7408 | 2739.7741 | 1.5276 | 24.0276 | S | AS | 0.16963 | 0 | 0 | 0.11305 | 0 | 0 | 0.0053732 | 0.052418
5408 | 8 | A | 25.7 | 6899.9279 | 6190.6153 | 3.4516 | 29.1516 | S | AS | 0.037726 | 0 | 0 | 0.072293 | 0 | 3.1516 | 0.010787 | 0.011658
5409 | 9 | A | 27.9 | 11524.5908 | 10238.4464 | 5.7085 | 33.6085 | S | AS | 0.12541 | 0 | 0 | 0.099388 | 1.9 | 7.6085 | 0.018443 | 0.038753
5410 | 10 | A | 29 | 16045.5791 | 14184.292 | 7.9085 | 36.9085 | S | AS | 0.13242 | 0 | 0 | 0.10155 | 3 | 10.9085 | 0.024111 | 0.040919
5411 | 11 | A | 30.4 | 19341.9822 | 16989.9972 | 9.4728 | 39.8728 | S | AS | 0.010871 | 0 | 0 | 0.063994 | 4.4 | 13.8728 | 0.029203 | 0.0033593
5412 | 12 | A | 32.2 | 21289.2233 | 18547.1714 | 10.341 | 42.541 | S | AS | 0.10418 | 0 | 0 | 0.092827 | 6.2 | 16.541 | 0.033787 | 0.032192
5413 | 13 | A | 32.9 | 21622.5424 | 18777.0158 | 10.4691 | 43.3691 | S | AS | 0 | 0 | 0 | 0.060635 | 6.9 | 17.3691 | 0.035209 | 0
5414 | 14 | A | 34.4 | 20501.9103 | 17680.8474 | 9.858 | 44.258 | S | AS | 0.0030535 | 0 | 0 | 0.061578 | 8.4 | 18.258 | 0.036736 | 0.00094357
5415 | 15 | A | 34.5 | 17335.1004 | 14942.8565 | 8.3314 | 42.8314 | S | AS | 0.005107 | 0 | 0 | 0.062213 | 8.5 | 16.8314 | 0.034286 | 0.0015781
5416 | 16 | A | 34.1 | 12467.1368 | 10766.6194 | 6.0029 | 40.1029 | S | AS | 0.043146 | 0 | 0 | 0.073967 | 8.1 | 14.1029 | 0.029599 | 0.013333
5417 | 17 | A | 34.7 | 7594.4355 | 6540.3279 | 3.6466 | 38.3466 | S | AS | 0.039427 | 0 | 0 | 0.072818 | 8.7 | 12.3466 | 0.026582 | 0.012183
5418 | 18 | A | 33.9 | 3832.3333 | 3312.6689 | 1.847 | 35.747 | S | AS | 0.0049897 | 0 | 0 | 0.062177 | 7.9 | 9.747 | 0.022116 | 0.0015419
5419 | 19 | A | 31.9 | 1211.7653 | 1057.1441 | 0.58941 | 32.4894 | S | AS | 0.0087851 | 0 | 0 | 0.063349 | 5.9 | 6.4894 | 0.016521 | 0.0027147
5420 | 20 | A | 30.2 | 136.0031 | 119.5739 | 0.066669 | 30.2667 | S | AS | 0.076981 | 0 | 0 | 0.084423 | 4.2 | 4.2667 | 0.012702 | 0.023788
5421 | 21 | A | 26.5 | 0 | 0 | 0 | 26.5 | S | AS | 0.14753 | 0 | 0 | 0.10622 | 0.5 | 0.5 | 0.0062321 | 0.045589
5422 | 22 | A | 25.4 | 0 | 0 | 0 | 25.4 | S | AS | 0.018341 | 0 | 0 | 0.066302 | 0 | 0 | 0.0053732 | 0.0056676
5423 | 23 | A | 25.1 | 0 | 0 | 0 | 25.1 | S | AS | 0.068874 | 0 | 0 | 0.081918 | 0 | 0 | 0.0053732 | 0.021283
5424 | 24 | A | 21.9 | 0 | 0 | 0 | 21.9 | S | AS | 0 | 0 | 0 | 0.060635 | 0 | 0 | 0.0053732 | 0
5425 | 1 | M | 21.8 | 0 | 0 | 0 | 21.8 | S | MS | 0.0004655 | 0 | 0 | 0.060779 | 0 | 0 | 0.0053732 | 0.00014384
5426 | 2 | M | 22.2 | 0 | 0 | 0 | 22.2 | S | MS | 0.029666 | 0 | 0 | 0.069802 | 0 | 0 | 0.0053732 | 0.0091673
5427 | 3 | M | 21.3 | 0 | 0 | 0 | 21.3 | S | MS | 2.5648e-05 | 0 | 0 | 0.060643 | 0 | 0 | 0.0053732 | 7.9254e-06
5428 | 4 | M | 20.2 | 0 | 0 | 0 | 20.2 | S | MS | 0 | 0 | 0 | 0.060635 | 0 | 0 | 0.0053732 | 0
5429 | 5 | M | 19.5 | 1.3935 | 1.2848 | 0.00071633 | 19.5007 | S | MS | 0 | 0 | 0 | 0.060635 | 0 | 0 | 0.0053732 | 0
5430 | 6 | M | 19.5 | 351.7129 | 324.2793 | 0.1808 | 19.6808 | S | MS | 0.0011238 | 0 | 0 | 0.060982 | 0 | 0 | 0.0053732 | 0.00034727
5431 | 7 | M | 21.2 | 2321.8071 | 2124.9178 | 1.1847 | 22.3847 | S | MS | 0.084816 | 0 | 0 | 0.086844 | 0 | 0 | 0.0053732 | 0.026209
5432 | 8 | M | 23.3 | 5617.0953 | 5093.5821 | 2.8399 | 26.1399 | S | MS | 0.020327 | 0 | 0 | 0.066916 | 0 | 0.13993 | 0.0056136 | 0.0062812
5433 | 9 | M | 24.7 | 9824.8307 | 8854.1374 | 4.9366 | 29.6366 | S | MS | 0.076156 | 0 | 0 | 0.084168 | 0 | 3.6366 | 0.01162 | 0.023533
5434 | 10 | M | 26.7 | 13646.8523 | 12189.3685 | 6.7962 | 33.4962 | S | MS | 0.11652 | 0 | 0 | 0.096642 | 0.7 | 7.4962 | 0.01825 | 0.036007
5435 | 11 | M | 27.1 | 16223.6652 | 14465.0199 | 8.065 | 35.165 | S | MS | 0.07172 | 0 | 0 | 0.082797 | 1.1 | 9.165 | 0.021117 | 0.022162
5436 | 12 | M | 26.7 | 17397.2493 | 15539.2231 | 8.6639 | 35.3639 | S | MS | 0.16251 | 0 | 0 | 0.11085 | 0.7 | 9.3639 | 0.021458 | 0.050218
5437 | 13 | M | 26.8 | 17088.1767 | 15256.3241 | 8.5062 | 35.3062 | S | MS | 0.017305 | 0 | 0 | 0.065982 | 0.8 | 9.3062 | 0.021359 | 0.0053473
5438 | 14 | M | 24.6 | 15686.0627 | 14142.5542 | 7.8852 | 32.4852 | S | MS | 0.012818 | 0 | 0 | 0.064596 | 0 | 6.4852 | 0.016513 | 0.0039609
5439 | 15 | M | 22 | 13676.9513 | 12473.3796 | 6.9545 | 28.9545 | S | MS | 0.025795 | 0 | 0 | 0.068606 | 0 | 2.9545 | 0.010448 | 0.0079711
5440 | 16 | M | 23 | 10912.0194 | 9908.1136 | 5.5243 | 28.5243 | S | MS | 0.040765 | 0 | 0 | 0.073231 | 0 | 2.5243 | 0.0097094 | 0.012597
5441 | 17 | M | 24.1 | 7321.5932 | 6615.7917 | 3.6886 | 27.7886 | S | MS | 0.049053 | 0 | 0 | 0.075793 | 0 | 1.7886 | 0.0084457 | 0.015158
5442 | 18 | M | 25.2 | 4008.1898 | 3604.1643 | 2.0095 | 27.2095 | S | MS | 0.025884 | 0 | 0 | 0.068633 | 0 | 1.2095 | 0.0074509 | 0.0079986
5443 | 19 | M | 24.3 | 1338.8502 | 1208.714 | 0.67392 | 24.9739 | S | MS | 0.021688 | 0 | 0 | 0.067337 | 0 | 0 | 0.0053732 | 0.0067019
5444 | 20 | M | 23.2 | 130.1505 | 118.0725 | 0.065831 | 23.2658 | S | MS | 0.070626 | 0 | 0 | 0.082459 | 0 | 0 | 0.0053732 | 0.021824
5445 | 21 | M | 21.4 | 0 | 0 | 0 | 21.4 | S | MS | 0.081029 | 0 | 0 | 0.085674 | 0 | 0 | 0.0053732 | 0.025039
5446 | 22 | M | 21.9 | 0 | 0 | 0 | 21.9 | S | MS | 0.019048 | 0 | 0 | 0.066521 | 0 | 0 | 0.0053732 | 0.0058862
5447 | 23 | M | 19 | 0 | 0 | 0 | 19 | S | MS | 0.039488 | 0 | 0 | 0.072837 | 0 | 0 | 0.0053732 | 0.012202
5448 | 24 | M | 19 | 0 | 0 | 0 | 19 | S | MS | 0.033166 | 0 | 0 | 0.070884 | 0 | 0 | 0.0053732 | 0.010249
5449 | 1 | F | 18.7 | 0 | 0 | 0 | 18.7 | S | FS | 0.0007629 | 0 | 0 | 0.06087 | 0 | 0 | 0.0053732 | 0.00023575
5450 | 2 | F | 18.2 | 0 | 0 | 0 | 18.2 | S | FS | 0.05827 | 0 | 0 | 0.078641 | 0 | 0 | 0.0053732 | 0.018006
5451 | 3 | F | 18.3 | 0 | 0 | 0 | 18.3 | S | FS | 0 | 0 | 0 | 0.060635 | 0 | 0 | 0.0053732 | 0
5452 | 4 | F | 17.5 | 0 | 0 | 0 | 17.5 | S | FS | 0 | 0 | 0 | 0.060635 | 0 | 0 | 0.0053732 | 0
5453 | 5 | F | 16.8 | 1.1148 | 1.0399 | 0.00057978 | 16.8006 | S | FS | 0 | 0 | 0 | 0.060635 | 0 | 0 | 0.0053732 | 0
5454 | 6 | F | 17.9 | 192.2995 | 178.5308 | 0.09954 | 17.9995 | S | FS | 0 | 0 | 0 | 0.060635 | 0 | 0 | 0.0053732 | 0
5455 | 7 | F | 18.1 | 1045.1058 | 969.4401 | 0.54051 | 18.6405 | S | FS | 0 | 0 | 0 | 0.060635 | 0 | 0 | 0.0053732 | 0
5456 | 8 | F | 18.6 | 2221.4769 | 2056.199 | 1.1464 | 19.7464 | S | FS | 0.0029274 | 0 | 0 | 0.061539 | 0 | 0 | 0.0053732 | 0.00090459
5457 | 9 | F | 20 | 3514.8999 | 3233.7079 | 1.803 | 21.803 | S | FS | 0.026902 | 0 | 0 | 0.068948 | 0 | 0 | 0.0053732 | 0.0083131
5458 | 10 | F | 20.4 | 5142.478 | 4722.8518 | 2.6332 | 23.0332 | S | FS | 0.10063 | 0 | 0 | 0.09173 | 0 | 0 | 0.0053732 | 0.031095
5459 | 11 | F | 21.5 | 6709.5793 | 6132.5555 | 3.4192 | 24.9192 | S | FS | 0.13257 | 0 | 0 | 0.1016 | 0 | 0 | 0.0053732 | 0.040966
5460 | 12 | F | 22.8 | 7935.0007 | 7211.3286 | 4.0207 | 26.8207 | S | FS | 0.22084 | 0 | 0 | 0.12888 | 0 | 0.82068 | 0.006783 | 0.068244
5461 | 13 | F | 20.8 | 8270.5493 | 7582.4396 | 4.2276 | 25.0276 | S | FS | 0.034609 | 0 | 0 | 0.071329 | 0 | 0 | 0.0053732 | 0.010695
5462 | 14 | F | 20.1 | 7822.1293 | 7193.2301 | 4.0106 | 24.1106 | S | FS | 0.022583 | 0 | 0 | 0.067613 | 0 | 0 | 0.0053732 | 0.0069783
5463 | 15 | F | 20.2 | 7226.2796 | 6642.3962 | 3.7035 | 23.9035 | S | FS | 0.046484 | 0 | 0 | 0.074999 | 0 | 0 | 0.0053732 | 0.014364
5464 | 16 | F | 21.2 | 5761.738 | 5273.1426 | 2.94 | 24.14 | S | FS | 0.038383 | 0 | 0 | 0.072496 | 0 | 0 | 0.0053732 | 0.011861
5465 | 17 | F | 20.8 | 4073.4044 | 3734.4971 | 2.0822 | 22.8822 | S | FS | 0.058679 | 0 | 0 | 0.078767 | 0 | 0 | 0.0053732 | 0.018133
5466 | 18 | F | 20.3 | 2191.6566 | 2013.694 | 1.1227 | 21.4227 | S | FS | 0.046779 | 0 | 0 | 0.07509 | 0 | 0 | 0.0053732 | 0.014455
5467 | 19 | F | 19.8 | 688.3764 | 633.857 | 0.35341 | 20.1534 | S | FS | 0.034591 | 0 | 0 | 0.071324 | 0 | 0 | 0.0053732 | 0.010689
5468 | 20 | F | 19.7 | 62.7063 | 57.7651 | 0.032207 | 19.7322 | S | FS | 0.06427 | 0 | 0 | 0.080495 | 0 | 0 | 0.0053732 | 0.01986
5469 | 21 | F | 19.2 | 0 | 0 | 0 | 19.2 | S | FS | 0.014527 | 0 | 0 | 0.065124 | 0 | 0 | 0.0053732 | 0.0044891
5470 | 22 | F | 18.9 | 0 | 0 | 0 | 18.9 | S | FS | 0.019756 | 0 | 0 | 0.06674 | 0 | 0 | 0.0053732 | 0.0061048
5471 | 23 | F | 18.9 | 0 | 0 | 0 | 18.9 | S | FS | 0.010102 | 0 | 0 | 0.063756 | 0 | 0 | 0.0053732 | 0.0031216
5472 | 24 | F | 18.8 | 0 | 0 | 0 | 18.8 | S | FS | 0.066333 | 0 | 0 | 0.081132 | 0 | 0 | 0.0053732 | 0.020498
5473 | 1 | A | 18.8 | 0 | 0 | 0 | 18.8 | S | AS | 0.00016809 | 0 | 0 | 0.060687 | 0 | 0 | 0.0053732 | 5.1942e-05
5474 | 2 | A | 19.1 | 0 | 0 | 0 | 19.1 | S | AS | 0.0010627 | 0 | 0 | 0.060963 | 0 | 0 | 0.0053732 | 0.0003284
5475 | 3 | A | 18.5 | 0 | 0 | 0 | 18.5 | S | AS | 5.1295e-05 | 0 | 0 | 0.060651 | 0 | 0 | 0.0053732 | 1.5851e-05
5476 | 4 | A | 18.8 | 0 | 0 | 0 | 18.8 | S | AS | 0 | 0 | 0 | 0.060635 | 0 | 0 | 0.0053732 | 0
5477 | 5 | A | 19.1 | 0.55739 | 0.51481 | 0.00028703 | 19.1003 | S | AS | 0 | 0 | 0 | 0.060635 | 0 | 0 | 0.0053732 | 0
5478 | 6 | A | 18.8 | 130.1505 | 120.3632 | 0.067109 | 18.8671 | S | AS | 0.0022476 | 0 | 0 | 0.061329 | 0 | 0 | 0.0053732 | 0.00069453
5479 | 7 | A | 19.2 | 819.0843 | 756.1786 | 0.42161 | 19.6216 | S | AS | 0.16963 | 0 | 0 | 0.11305 | 0 | 0 | 0.0053732 | 0.052418
5480 | 8 | A | 19.3 | 1951.7003 | 1801.029 | 1.0042 | 20.3042 | S | AS | 0.037726 | 0 | 0 | 0.072293 | 0 | 0 | 0.0053732 | 0.011658
5481 | 9 | A | 19.4 | 3402.3071 | 3138.2881 | 1.7498 | 21.1498 | S | AS | 0.12541 | 0 | 0 | 0.099388 | 0 | 0 | 0.0053732 | 0.038753
5482 | 10 | A | 19.8 | 4904.1938 | 4515.7817 | 2.5178 | 22.3178 | S | AS | 0.13242 | 0 | 0 | 0.10155 | 0 | 0 | 0.0053732 | 0.040919
5483 | 11 | A | 20.6 | 6024.826 | 5528.3803 | 3.0824 | 23.6824 | S | AS | 0.010871 | 0 | 0 | 0.063994 | 0 | 0 | 0.0053732 | 0.0033593
5484 | 12 | A | 21.5 | 6708.1858 | 6131.2818 | 3.4185 | 24.9185 | S | AS | 0.10418 | 0 | 0 | 0.092827 | 0 | 0 | 0.0053732 | 0.032192
5485 | 13 | A | 21.7 | 6976.569 | 6371.0028 | 3.5522 | 25.2522 | S | AS | 0 | 0 | 0 | 0.060635 | 0 | 0 | 0.0053732 | 0
5486 | 14 | A | 21.9 | 6879.3045 | 6276.6774 | 3.4996 | 25.3996 | S | AS | 0.0030535 | 0 | 0 | 0.061578 | 0 | 0 | 0.0053732 | 0.00094357
5487 | 15 | A | 21.3 | 6085.3027 | 5566.835 | 3.1038 | 24.4038 | S | AS | 0.005107 | 0 | 0 | 0.062213 | 0 | 0 | 0.0053732 | 0.0015781
5488 | 16 | A | 20.4 | 5039.6396 | 4628.405 | 2.5806 | 22.9806 | S | AS | 0.043146 | 0 | 0 | 0.073967 | 0 | 0 | 0.0053732 | 0.013333
5489 | 17 | A | 19.3 | 3729.7736 | 3441.8351 | 1.919 | 21.219 | S | AS | 0.039427 | 0 | 0 | 0.072818 | 0 | 0 | 0.0053732 | 0.012183
5490 | 18 | A | 18.8 | 2156.2623 | 1994.1114 | 1.1118 | 19.9118 | S | AS | 0.0049897 | 0 | 0 | 0.062177 | 0 | 0 | 0.0053732 | 0.0015419
5491 | 19 | A | 18.6 | 687.819 | 636.6452 | 0.35496 | 18.955 | S | AS | 0.0087851 | 0 | 0 | 0.063349 | 0 | 0 | 0.0053732 | 0.0027147
5492 | 20 | A | 16.9 | 48.7716 | 45.4746 | 0.025354 | 16.9254 | S | AS | 0.076981 | 0 | 0 | 0.084423 | 0 | 0 | 0.0053732 | 0.023788
5493 | 21 | A | 16.3 | 0 | 0 | 0 | 16.3 | S | AS | 0.14753 | 0 | 0 | 0.10622 | 0 | 0 | 0.0053732 | 0.045589
5494 | 22 | A | 16 | 0 | 0 | 0 | 16 | S | AS | 0.018341 | 0 | 0 | 0.066302 | 0 | 0 | 0.0053732 | 0.0056676
5495 | 23 | A | 15.8 | 0 | 0 | 0 | 15.8 | S | AS | 0.068874 | 0 | 0 | 0.081918 | 0 | 0 | 0.0053732 | 0.021283
5496 | 24 | A | 15.6 | 0 | 0 | 0 | 15.6 | S | AS | 0 | 0 | 0 | 0.060635 | 0 | 0 | 0.0053732 | 0
5497 | 1 | A | 15.5 | 0 | 0 | 0 | 15.5 | S | AS | 0.00016809 | 0 | 0 | 0.060687 | 0 | 0 | 0.0053732 | 5.1942e-05
5498 | 2 | A | 15.1 | 0 | 0 | 0 | 15.1 | S | AS | 0.0010627 | 0 | 0 | 0.060963 | 0 | 0 | 0.0053732 | 0.0003284
5499 | 3 | A | 14.7 | 0 | 0 | 0 | 14.7 | S | AS | 5.1295e-05 | 0.3 | 0.3 | 0.065132 | 0 | 0 | 0.0053732 | 0.0044968
5500 | 4 | A | 14.8 | 0 | 0 | 0 | 14.8 | S | AS | 0 | 0.2 | 0.2 | 0.063622 | 0 | 0 | 0.0053732 | 0.0029873
5501 | 5 | A | 14.7 | 0.27869 | 0.26231 | 0.00014625 | 14.7001 | S | AS | 0 | 0.3 | 0.29985 | 0.065114 | 0 | 0 | 0.0053732 | 0.0044788
5502 | 6 | A | 13.9 | 170.5613 | 161.0781 | 0.089809 | 13.9898 | S | AS | 0.0022476 | 1.1 | 1.0102 | 0.076418 | 0 | 0 | 0.0053732 | 0.015783
5503 | 7 | A | 14.1 | 1445.5904 | 1364.0591 | 0.76053 | 14.8605 | S | AS | 0.16963 | 0.9 | 0.13947 | 0.11514 | 0 | 0 | 0.0053732 | 0.054501
5504 | 8 | A | 14.4 | 3750.397 | 3534.3742 | 1.9706 | 16.3706 | S | AS | 0.037726 | 0.6 | 0 | 0.072293 | 0 | 0 | 0.0053732 | 0.011658
5505 | 9 | A | 14.7 | 6749.99 | 6353.0906 | 3.5422 | 18.2422 | S | AS | 0.12541 | 0.3 | 0 | 0.099388 | 0 | 0 | 0.0053732 | 0.038753
5506 | 10 | A | 14.9 | 9659.2859 | 9083.5925 | 5.0646 | 19.9646 | S | AS | 0.13242 | 0.1 | 0 | 0.10155 | 0 | 0 | 0.0053732 | 0.040919
5507 | 11 | A | 15 | 11905.288 | 11190.9707 | 6.2395 | 21.2395 | S | AS | 0.010871 | 0 | 0 | 0.063994 | 0 | 0 | 0.0053732 | 0.0033593
5508 | 12 | A | 14.8 | 13309.6315 | 12521.7013 | 6.9815 | 21.7815 | S | AS | 0.10418 | 0.2 | 0 | 0.092827 | 0 | 0 | 0.0053732 | 0.032192
5509 | 13 | A | 14.9 | 13732.6903 | 12914.222 | 7.2003 | 22.1003 | S | AS | 0 | 0.1 | 0 | 0.060635 | 0 | 0 | 0.0053732 | 0
5510 | 14 | A | 15.3 | 12899.6713 | 12110.2114 | 6.7521 | 22.0521 | S | AS | 0.0030535 | 0 | 0 | 0.061578 | 0 | 0 | 0.0053732 | 0.00094357
5511 | 15 | A | 15.4 | 11216.6329 | 10525.6883 | 5.8686 | 21.2686 | S | AS | 0.005107 | 0 | 0 | 0.062213 | 0 | 0 | 0.0053732 | 0.0015781
5512 | 16 | A | 15.3 | 8940.8105 | 8393.6329 | 4.6799 | 19.9799 | S | AS | 0.043146 | 0 | 0 | 0.073967 | 0 | 0 | 0.0053732 | 0.013333
5513 | 17 | A | 15.2 | 6351.1777 | 5965.0261 | 3.3258 | 18.5258 | S | AS | 0.039427 | 0 | 0 | 0.072818 | 0 | 0 | 0.0053732 | 0.012183
5514 | 18 | A | 15.1 | 3698.2811 | 3474.9049 | 1.9374 | 17.0374 | S | AS | 0.0049897 | 0 | 0 | 0.062177 | 0 | 0 | 0.0053732 | 0.0015419
5515 | 19 | A | 14.8 | 1231.5527 | 1158.6448 | 0.646 | 15.446 | S | AS | 0.0087851 | 0.2 | 0 | 0.063349 | 0 | 0 | 0.0053732 | 0.0027147
5516 | 20 | A | 14.7 | 91.1332 | 85.7746 | 0.047824 | 14.7478 | S | AS | 0.076981 | 0.3 | 0.25218 | 0.08819 | 0 | 0 | 0.0053732 | 0.027555
5517 | 21 | A | 14.6 | 0 | 0 | 0 | 14.6 | S | AS | 0.14753 | 0.4 | 0.4 | 0.1122 | 0 | 0 | 0.0053732 | 0.051563
5518 | 22 | A | 14.6 | 0 | 0 | 0 | 14.6 | S | AS | 0.018341 | 0.4 | 0.4 | 0.072277 | 0 | 0 | 0.0053732 | 0.011642
5519 | 23 | A | 14.7 | 0 | 0 | 0 | 14.7 | S | AS | 0.068874 | 0.3 | 0.3 | 0.086399 | 0 | 0 | 0.0053732 | 0.025764
5520 | 24 | A | 14.8 | 0 | 0 | 0 | 14.8 | S | AS | 0 | 0.2 | 0.2 | 0.063622 | 0 | 0 | 0.0053732 | 0.0029873
5521 | 1 | A | 14.9 | 0 | 0 | 0 | 14.9 | S | AS | 0.00016809 | 0.1 | 0.1 | 0.06218 | 0 | 0 | 0.0053732 | 0.0015456
5522 | 2 | A | 14.8 | 0 | 0 | 0 | 14.8 | S | AS | 0.0010627 | 0.2 | 0.2 | 0.06395 | 0 | 0 | 0.0053732 | 0.0033157
5523 | 3 | A | 14.9 | 0 | 0 | 0 | 14.9 | S | AS | 5.1295e-05 | 0.1 | 0.1 | 0.062144 | 0 | 0 | 0.0053732 | 0.0015095
5524 | 4 | A | 14.8 | 0 | 0 | 0 | 14.8 | S | AS | 0 | 0.2 | 0.2 | 0.063622 | 0 | 0 | 0.0053732 | 0.0029873
5525 | 5 | A | 14.8 | 0.55739 | 0.52439 | 0.00029238 | 14.8003 | S | AS | 0 | 0.2 | 0.19971 | 0.063618 | 0 | 0 | 0.0053732 | 0.0029829
5526 | 6 | A | 14.7 | 269.2193 | 253.3892 | 0.14128 | 14.8413 | S | AS | 0.0022476 | 0.3 | 0.15872 | 0.0637 | 0 | 0 | 0.0053732 | 0.0030653
5527 | 7 | A | 14.5 | 2041.9974 | 1923.5616 | 1.0725 | 15.5725 | S | AS | 0.16963 | 0.5 | 0 | 0.11305 | 0 | 0 | 0.0053732 | 0.052418
5528 | 8 | A | 14.4 | 5126.5924 | 4831.3006 | 2.6937 | 17.0937 | S | AS | 0.037726 | 0.6 | 0 | 0.072293 | 0 | 0 | 0.0053732 | 0.011658
5529 | 9 | A | 14.5 | 9024.6977 | 8501.2652 | 4.7399 | 19.2399 | S | AS | 0.12541 | 0.5 | 0 | 0.099388 | 0 | 0 | 0.0053732 | 0.038753
5530 | 10 | A | 14.5 | 12192.9011 | 11485.7128 | 6.4039 | 20.9039 | S | AS | 0.13242 | 0.5 | 0 | 0.10155 | 0 | 0 | 0.0053732 | 0.040919
5531 | 11 | A | 14.8 | 13848.6274 | 13028.7886 | 7.2642 | 22.0642 | S | AS | 0.010871 | 0.2 | 0 | 0.063994 | 0 | 0 | 0.0053732 | 0.0033593
5532 | 12 | A | 15 | 14422.1814 | 13556.8506 | 7.5586 | 22.5586 | S | AS | 0.10418 | 0 | 0 | 0.092827 | 0 | 0 | 0.0053732 | 0.032192
5533 | 13 | A | 15 | 14352.229 | 13491.0953 | 7.522 | 22.522 | S | AS | 0 | 0 | 0 | 0.060635 | 0 | 0 | 0.0053732 | 0
5534 | 14 | A | 15.2 | 13329.9762 | 12519.5137 | 6.9803 | 22.1803 | S | AS | 0.0030535 | 0 | 0 | 0.061578 | 0 | 0 | 0.0053732 | 0.00094357
5535 | 15 | A | 15.3 | 11426.7689 | 10727.4506 | 5.9811 | 21.2811 | S | AS | 0.005107 | 0 | 0 | 0.062213 | 0 | 0 | 0.0053732 | 0.0015781
5536 | 16 | A | 15.5 | 9182.9964 | 8613.6506 | 4.8025 | 20.3025 | S | AS | 0.043146 | 0 | 0 | 0.073967 | 0 | 0 | 0.0053732 | 0.013333
5537 | 17 | A | 15.6 | 6467.9508 | 6064.3507 | 3.3812 | 18.9812 | S | AS | 0.039427 | 0 | 0 | 0.072818 | 0 | 0 | 0.0053732 | 0.012183
5538 | 18 | A | 15.4 | 3515.1785 | 3298.6435 | 1.8392 | 17.2392 | S | AS | 0.0049897 | 0 | 0 | 0.062177 | 0 | 0 | 0.0053732 | 0.0015419
5539 | 19 | A | 15.3 | 1212.044 | 1137.8669 | 0.63442 | 15.9344 | S | AS | 0.0087851 | 0 | 0 | 0.063349 | 0 | 0 | 0.0053732 | 0.0027147
5540 | 20 | A | 15.3 | 108.4123 | 101.7775 | 0.056746 | 15.3567 | S | AS | 0.076981 | 0 | 0 | 0.084423 | 0 | 0 | 0.0053732 | 0.023788
5541 | 21 | A | 15.2 | 0 | 0 | 0 | 15.2 | S | AS | 0.14753 | 0 | 0 | 0.10622 | 0 | 0 | 0.0053732 | 0.045589
5542 | 22 | A | 15.2 | 0 | 0 | 0 | 15.2 | S | AS | 0.018341 | 0 | 0 | 0.066302 | 0 | 0 | 0.0053732 | 0.0056676
5543 | 23 | A | 15.2 | 0 | 0 | 0 | 15.2 | S | AS | 0.068874 | 0 | 0 | 0.081918 | 0 | 0 | 0.0053732 | 0.021283
5544 | 24 | A | 14.8 | 0 | 0 | 0 | 14.8 | S | AS | 0 | 0.2 | 0.2 | 0.063622 | 0 | 0 | 0.0053732 | 0.0029873
5545 | 1 | A | 14.7 | 0 | 0 | 0 | 14.7 | S | AS | 0.00016809 | 0.3 | 0.3 | 0.065168 | 0 | 0 | 0.0053732 | 0.0045329
5546 | 2 | A | 14.4 | 0 | 0 | 0 | 14.4 | S | AS | 0.0010627 | 0.6 | 0.6 | 0.069925 | 0 | 0 | 0.0053732 | 0.0092903
5547 | 3 | A | 14.4 | 0 | 0 | 0 | 14.4 | S | AS | 5.1295e-05 | 0.6 | 0.6 | 0.069612 | 0 | 0 | 0.0053732 | 0.0089778
5548 | 4 | A | 14 | 0 | 0 | 0 | 14 | S | AS | 0 | 1 | 1 | 0.075571 | 0 | 0 | 0.0053732 | 0.014937
5549 | 5 | A | 13.6 | 0 | 0 | 0 | 13.6 | S | AS | 0 | 1.4 | 1.4 | 0.081546 | 0 | 0 | 0.0053732 | 0.020911
5550 | 6 | A | 13.4 | 251.3828 | 237.9087 | 0.13265 | 13.5326 | S | AS | 0.0022476 | 1.6 | 1.4674 | 0.083246 | 0 | 0 | 0.0053732 | 0.022612
5551 | 7 | A | 13.6 | 2089.3755 | 1975.7135 | 1.1016 | 14.7016 | S | AS | 0.16963 | 1.4 | 0.29844 | 0.11751 | 0 | 0 | 0.0053732 | 0.056876
5552 | 8 | A | 14.7 | 5048.0004 | 4751.178 | 2.649 | 17.349 | S | AS | 0.037726 | 0.3 | 0 | 0.072293 | 0 | 0 | 0.0053732 | 0.011658
5553 | 9 | A | 15.6 | 9381.1484 | 8795.7648 | 4.9041 | 20.5041 | S | AS | 0.12541 | 0 | 0 | 0.099388 | 0 | 0 | 0.0053732 | 0.038753
5554 | 10 | A | 17.5 | 13583.0312 | 12632.219 | 7.0431 | 24.5431 | S | AS | 0.13242 | 0 | 0 | 0.10155 | 0 | 0 | 0.0053732 | 0.040919
5555 | 11 | A | 19.2 | 16317.5853 | 15064.3948 | 8.3992 | 27.5992 | S | AS | 0.010871 | 0 | 0 | 0.063994 | 0 | 1.5992 | 0.0081202 | 0.0033593
5556 | 12 | A | 21 | 17478.9069 | 16010.6787 | 8.9268 | 29.9268 | S | AS | 0.10418 | 0 | 0 | 0.092827 | 0 | 3.9268 | 0.012119 | 0.032192
5557 | 13 | A | 20.9 | 17410.9054 | 15955.3537 | 8.8959 | 29.7959 | S | AS | 0 | 0 | 0 | 0.060635 | 0 | 3.7959 | 0.011894 | 0
5558 | 14 | A | 21.4 | 15990.1189 | 14621.3647 | 8.1522 | 29.5522 | S | AS | 0.0030535 | 0 | 0 | 0.061578 | 0 | 3.5522 | 0.011475 | 0.00094357
5559 | 15 | A | 22.4 | 14096.1084 | 12833.0971 | 7.1551 | 29.5551 | S | AS | 0.005107 | 0 | 0 | 0.062213 | 0 | 3.5551 | 0.01148 | 0.0015781
5560 | 16 | A | 22.4 | 11688.4633 | 10641.177 | 5.933 | 28.333 | S | AS | 0.043146 | 0 | 0 | 0.073967 | 0 | 2.333 | 0.0093808 | 0.013333
5561 | 17 | A | 22.1 | 8255.4998 | 7525.7136 | 4.196 | 26.296 | S | AS | 0.039427 | 0 | 0 | 0.072818 | 0 | 0.29597 | 0.0058817 | 0.012183
5562 | 18 | A | 20.7 | 4520.9884 | 4146.6505 | 2.312 | 23.012 | S | AS | 0.0049897 | 0 | 0 | 0.062177 | 0 | 0 | 0.0053732 | 0.0015419
5563 | 19 | A | 19.9 | 1472.9025 | 1355.6594 | 0.75585 | 20.6558 | S | AS | 0.0087851 | 0 | 0 | 0.063349 | 0 | 0 | 0.0053732 | 0.0027147
5564 | 20 | A | 18.5 | 121.511 | 112.5192 | 0.062735 | 18.5627 | S | AS | 0.076981 | 0 | 0 | 0.084423 | 0 | 0 | 0.0053732 | 0.023788
5565 | 21 | A | 17.9 | 0 | 0 | 0 | 17.9 | S | AS | 0.14753 | 0 | 0 | 0.10622 | 0 | 0 | 0.0053732 | 0.045589
5566 | 22 | A | 17.6 | 0 | 0 | 0 | 17.6 | S | AS | 0.018341 | 0 | 0 | 0.066302 | 0 | 0 | 0.0053732 | 0.0056676
5567 | 23 | A | 16.4 | 0 | 0 | 0 | 16.4 | S | AS | 0.068874 | 0 | 0 | 0.081918 | 0 | 0 | 0.0053732 | 0.021283
5568 | 24 | A | 15.1 | 0 | 0 | 0 | 15.1 | S | AS | 0 | 0 | 0 | 0.060635 | 0 | 0 | 0.0053732 | 0
5569 | 1 | A | 14.1 | 0 | 0 | 0 | 14.1 | S | AS | 0.00016809 | 0.9 | 0.9 | 0.07413 | 0 | 0 | 0.0053732 | 0.013495
5570 | 2 | A | 12.7 | 0 | 0 | 0 | 12.7 | S | AS | 0.0010627 | 2.3 | 2.3 | 0.095317 | 0 | 0 | 0.0053732 | 0.034682
5571 | 3 | A | 12.2 | 0 | 0 | 0 | 12.2 | S | AS | 5.1295e-05 | 2.8 | 2.8 | 0.10247 | 0 | 0 | 0.0053732 | 0.041838
5572 | 4 | A | 11.6 | 0 | 0 | 0 | 11.6 | S | AS | 0 | 3.4 | 3.4 | 0.11142 | 0 | 0 | 0.0053732 | 0.050784
5573 | 5 | A | 11.2 | 0 | 0 | 0 | 11.2 | S | AS | 0 | 3.8 | 3.8 | 0.11739 | 0 | 0 | 0.0053732 | 0.056759
5574 | 6 | A | 11.6 | 288.1705 | 274.7994 | 0.15321 | 11.7532 | S | AS | 0.0022476 | 3.4 | 3.2468 | 0.10982 | 0 | 0 | 0.0053732 | 0.04919
5575 | 7 | A | 13 | 2640.9127 | 2503.5852 | 1.3959 | 14.3959 | S | AS | 0.16963 | 2 | 0.60412 | 0.12208 | 0 | 0 | 0.0053732 | 0.061442
5576 | 8 | A | 14.7 | 7252.7556 | 6826.2936 | 3.806 | 18.506 | S | AS | 0.037726 | 0.3 | 0 | 0.072293 | 0 | 0 | 0.0053732 | 0.011658
5577 | 9 | A | 17.4 | 13055.1831 | 12146.5423 | 6.7723 | 24.1723 | S | AS | 0.12541 | 0 | 0 | 0.099388 | 0 | 0 | 0.0053732 | 0.038753
5578 | 10 | A | 19.2 | 18740.5586 | 17301.2837 | 9.6463 | 28.8463 | S | AS | 0.13242 | 0 | 0 | 0.10155 | 0 | 2.8463 | 0.010263 | 0.040919
5579 | 11 | A | 21.9 | 23087.9201 | 21065.4183 | 11.745 | 33.645 | S | AS | 0.010871 | 0 | 0 | 0.063994 | 0 | 7.645 | 0.018506 | 0.0033593
5580 | 12 | A | 22.8 | 25133.2618 | 22841.1084 | 12.7351 | 35.5351 | S | AS | 0.10418 | 0 | 0 | 0.092827 | 0 | 9.5351 | 0.021752 | 0.032192
5581 | 13 | A | 23.2 | 24705.7439 | 22413.0509 | 12.4964 | 35.6964 | S | AS | 0 | 0 | 0 | 0.060635 | 0 | 9.6964 | 0.022029 | 0
5582 | 14 | A | 23.5 | 22916.8014 | 20762.6221 | 11.5762 | 35.0762 | S | AS | 0.0030535 | 0 | 0 | 0.061578 | 0 | 9.0762 | 0.020964 | 0.00094357
5583 | 15 | A | 24.4 | 20217.6415 | 18244.3997 | 10.1722 | 34.5722 | S | AS | 0.005107 | 0 | 0 | 0.062213 | 0 | 8.5722 | 0.020098 | 0.0015781
5584 | 16 | A | 23.4 | 16380.2917 | 14847.0964 | 8.278 | 31.678 | S | AS | 0.043146 | 0 | 0 | 0.073967 | 0 | 5.678 | 0.015127 | 0.013333
5585 | 17 | A | 23.9 | 11256.765 | 10180.6182 | 5.6762 | 29.5762 | S | AS | 0.039427 | 0 | 0 | 0.072818 | 0 | 3.5762 | 0.011516 | 0.012183
5586 | 18 | A | 23.5 | 5837.2643 | 5288.5615 | 2.9486 | 26.4486 | S | AS | 0.0049897 | 0 | 0 | 0.062177 | 0 | 0.44864 | 0.0061439 | 0.0015419
5587 | 19 | A | 22.1 | 1749.0891 | 1594.4696 | 0.889 | 22.989 | S | AS | 0.0087851 | 0 | 0 | 0.063349 | 0 | 0 | 0.0053732 | 0.0027147
5588 | 20 | A | 20.3 | 116.4945 | 107.0351 | 0.059678 | 20.3597 | S | AS | 0.076981 | 0 | 0 | 0.084423 | 0 | 0 | 0.0053732 | 0.023788
5589 | 21 | A | 19.7 | 0 | 0 | 0 | 19.7 | S | AS | 0.14753 | 0 | 0 | 0.10622 | 0 | 0 | 0.0053732 | 0.045589
5590 | 22 | A | 17.4 | 0 | 0 | 0 | 17.4 | S | AS | 0.018341 | 0 | 0 | 0.066302 | 0 | 0 | 0.0053732 | 0.0056676
5591 | 23 | A | 16.2 | 0 | 0 | 0 | 16.2 | S | AS | 0.068874 | 0 | 0 | 0.081918 | 0 | 0 | 0.0053732 | 0.021283
5592 | 24 | A | 16.4 | 0 | 0 | 0 | 16.4 | S | AS | 0 | 0 | 0 | 0.060635 | 0 | 0 | 0.0053732 | 0
5593 | 1 | M | 14.6 | 0 | 0 | 0 | 14.6 | S | MS | 0.0004655 | 0.4 | 0.4 | 0.066753 | 0 | 0 | 0.0053732 | 0.0061184
5594 | 2 | M | 13 | 0 | 0 | 0 | 13 | S | MS | 0.029666 | 2 | 2 | 0.099675 | 0 | 0 | 0.0053732 | 0.03904
5595 | 3 | M | 12.1 | 0 | 0 | 0 | 12.1 | S | MS | 2.5648e-05 | 2.9 | 2.9 | 0.10396 | 0 | 0 | 0.0053732 | 0.043324
5596 | 4 | M | 11.6 | 0 | 0 | 0 | 11.6 | S | MS | 0 | 3.4 | 3.4 | 0.11142 | 0 | 0 | 0.0053732 | 0.050784
5597 | 5 | M | 10.7 | 0 | 0 | 0 | 10.7 | S | MS | 0 | 4.3 | 4.3 | 0.12486 | 0 | 0 | 0.0053732 | 0.064227
5598 | 6 | M | 11.6 | 325.7943 | 310.6775 | 0.17322 | 11.7732 | S | MS | 0.0011238 | 3.4 | 3.2268 | 0.10918 | 0 | 0 | 0.0053732 | 0.048544
5599 | 7 | M | 12.8 | 3189.3842 | 3026.0878 | 1.6872 | 14.4872 | S | MS | 0.084816 | 2.2 | 0.5128 | 0.094503 | 0 | 0 | 0.0053732 | 0.033869
5600 | 8 | M | 16.1 | 8827.6604 | 8259.1591 | 4.6049 | 20.7049 | S | MS | 0.020327 | 0 | 0 | 0.066916 | 0 | 0 | 0.0053732 | 0.0062812
5601 | 9 | M | 19.3 | 15164.9033 | 13994.1728 | 7.8025 | 27.1025 | S | MS | 0.076156 | 0 | 0 | 0.084168 | 0 | 1.1025 | 0.007267 | 0.023533
5602 | 10 | M | 21.2 | 20546.5015 | 18804.1582 | 10.4843 | 31.6843 | S | MS | 0.11652 | 0 | 0 | 0.096642 | 0 | 5.6843 | 0.015138 | 0.036007
5603 | 11 | M | 23.1 | 24252.0286 | 22011.1412 | 12.2723 | 35.3723 | S | MS | 0.07172 | 0 | 0 | 0.082797 | 0 | 9.3723 | 0.021473 | 0.022162
5604 | 12 | M | 23.5 | 26013.9377 | 23568.6275 | 13.1407 | 36.6407 | S | MS | 0.16251 | 0 | 0 | 0.11085 | 0 | 10.6407 | 0.023651 | 0.050218
5605 | 13 | M | 23.5 | 25906.0828 | 23470.911 | 13.0862 | 36.5862 | S | MS | 0.017305 | 0 | 0 | 0.065982 | 0 | 10.5862 | 0.023558 | 0.0053473
5606 | 14 | M | 23.8 | 24437.3607 | 22110.924 | 12.328 | 36.128 | S | MS | 0.012818 | 0 | 0 | 0.064596 | 0 | 10.128 | 0.022771 | 0.0039609
5607 | 15 | M | 23.1 | 21621.1489 | 19623.3548 | 10.941 | 34.041 | S | MS | 0.025795 | 0 | 0 | 0.068606 | 0 | 8.041 | 0.019186 | 0.0079711
5608 | 16 | M | 23.2 | 17504.2681 | 15879.8721 | 8.8538 | 32.0538 | S | MS | 0.040765 | 0 | 0 | 0.073231 | 0 | 6.0538 | 0.015772 | 0.012597
5609 | 17 | M | 23 | 12044.6354 | 10936.529 | 6.0977 | 29.0977 | S | MS | 0.049053 | 0 | 0 | 0.075793 | 0 | 3.0977 | 0.010694 | 0.015158
5610 | 18 | M | 21.8 | 6105.9262 | 5573.4894 | 3.1075 | 24.9075 | S | MS | 0.025884 | 0 | 0 | 0.068633 | 0 | 0 | 0.0053732 | 0.0079986
5611 | 19 | M | 20.8 | 1695.5797 | 1554.5074 | 0.86672 | 21.6667 | S | MS | 0.021688 | 0 | 0 | 0.067337 | 0 | 0 | 0.0053732 | 0.0067019
5612 | 20 | M | 19 | 99.2154 | 91.675 | 0.051113 | 19.0511 | S | MS | 0.070626 | 0 | 0 | 0.082459 | 0 | 0 | 0.0053732 | 0.021824
5613 | 21 | M | 17.2 | 0 | 0 | 0 | 17.2 | S | MS | 0.081029 | 0 | 0 | 0.085674 | 0 | 0 | 0.0053732 | 0.025039
5614 | 22 | M | 17 | 0 | 0 | 0 | 17 | S | MS | 0.019048 | 0 | 0 | 0.066521 | 0 | 0 | 0.0053732 | 0.0058862
5615 | 23 | M | 15.8 | 0 | 0 | 0 | 15.8 | S | MS | 0.039488 | 0 | 0 | 0.072837 | 0 | 0 | 0.0053732 | 0.012202
5616 | 24 | M | 15.1 | 0 | 0 | 0 | 15.1 | S | MS | 0.033166 | 0 | 0 | 0.070884 | 0 | 0 | 0.0053732 | 0.010249
5617 | 1 | F | 13.9 | 0 | 0 | 0 | 13.9 | S | FS | 0.0007629 | 1.1 | 1.1 | 0.077301 | 0 | 0 | 0.0053732 | 0.016666
5618 | 2 | F | 13.7 | 0 | 0 | 0 | 13.7 | S | FS | 0.05827 | 1.3 | 1.3 | 0.098058 | 0 | 0 | 0.0053732 | 0.037424
5619 | 3 | F | 13.9 | 0 | 0 | 0 | 13.9 | S | FS | 0 | 1.1 | 1.1 | 0.077065 | 0 | 0 | 0.0053732 | 0.01643
5620 | 4 | F | 12.1 | 0 | 0 | 0 | 12.1 | S | FS | 0 | 2.9 | 2.9 | 0.10395 | 0 | 0 | 0.0053732 | 0.043316
5621 | 5 | F | 11.5 | 0 | 0 | 0 | 11.5 | S | FS | 0 | 3.5 | 3.5 | 0.11291 | 0 | 0 | 0.0053732 | 0.052278
5622 | 6 | F | 11 | 294.0231 | 281.0861 | 0.15672 | 11.1567 | S | FS | 0 | 4 | 3.8433 | 0.11804 | 0 | 0 | 0.0053732 | 0.057405
5623 | 7 | F | 13.8 | 3030.5281 | 2863.243 | 1.5964 | 15.3964 | S | FS | 0 | 1.2 | 0 | 0.060635 | 0 | 0 | 0.0053732 | 0
5624 | 8 | F | 15.9 | 8516.0795 | 7974.4569 | 4.4462 | 20.3462 | S | FS | 0.0029274 | 0 | 0 | 0.061539 | 0 | 0 | 0.0053732 | 0.00090459
5625 | 9 | F | 18.9 | 14892.8971 | 13766.9941 | 7.6758 | 26.5758 | S | FS | 0.026902 | 0 | 0 | 0.068948 | 0 | 0.5758 | 0.0063623 | 0.0083131
5626 | 10 | F | 20.6 | 20386.8093 | 18706.9362 | 10.4301 | 31.0301 | S | FS | 0.10063 | 0 | 0 | 0.09173 | 0 | 5.0301 | 0.014014 | 0.031095
5627 | 11 | F | 21.3 | 24142.5015 | 22085.5604 | 12.3138 | 33.6138 | S | FS | 0.13257 | 0 | 0 | 0.1016 | 0 | 7.6138 | 0.018452 | 0.040966
5628 | 12 | F | 22.6 | 25758.9319 | 23430.3244 | 13.0636 | 35.6636 | S | FS | 0.22084 | 0 | 0 | 0.12888 | 0 | 9.6636 | 0.021973 | 0.068244
5629 | 13 | F | 23.5 | 25352.8734 | 22969.7033 | 12.8068 | 36.3068 | S | FS | 0.034609 | 0 | 0 | 0.071329 | 0 | 10.3068 | 0.023078 | 0.010695
5630 | 14 | F | 23.8 | 23265.4487 | 21050.578 | 11.7368 | 35.5368 | S | FS | 0.022583 | 0 | 0 | 0.067613 | 0 | 9.5368 | 0.021755 | 0.0069783
5631 | 15 | F | 23 | 19008.9418 | 17260.1192 | 9.6234 | 32.6234 | S | FS | 0.046484 | 0 | 0 | 0.074999 | 0 | 6.6234 | 0.016751 | 0.014364
5632 | 16 | F | 23.2 | 13535.9317 | 12279.7973 | 6.8466 | 30.0466 | S | FS | 0.038383 | 0 | 0 | 0.072496 | 0 | 4.0466 | 0.012324 | 0.011861
5633 | 17 | F | 23.4 | 8184.4326 | 7418.3697 | 4.1361 | 27.5361 | S | FS | 0.058679 | 0 | 0 | 0.078767 | 0 | 1.5361 | 0.0080119 | 0.018133
5634 | 18 | F | 22.8 | 3639.7552 | 3307.8095 | 1.8443 | 24.6443 | S | FS | 0.046779 | 0 | 0 | 0.07509 | 0 | 0 | 0.0053732 | 0.014455
5635 | 19 | F | 21.9 | 917.7422 | 837.348 | 0.46686 | 22.3669 | S | FS | 0.034591 | 0 | 0 | 0.071324 | 0 | 0 | 0.0053732 | 0.010689
5636 | 20 | F | 20.5 | 54.9029 | 50.4009 | 0.028101 | 20.5281 | S | FS | 0.06427 | 0 | 0 | 0.080495 | 0 | 0 | 0.0053732 | 0.01986
5637 | 21 | F | 19.3 | 0 | 0 | 0 | 19.3 | S | FS | 0.014527 | 0 | 0 | 0.065124 | 0 | 0 | 0.0053732 | 0.0044891
5638 | 22 | F | 18.4 | 0 | 0 | 0 | 18.4 | S | FS | 0.019756 | 0 | 0 | 0.06674 | 0 | 0 | 0.0053732 | 0.0061048
5639 | 23 | F | 18.7 | 0 | 0 | 0 | 18.7 | S | FS | 0.010102 | 0 | 0 | 0.063756 | 0 | 0 | 0.0053732 | 0.0031216
5640 | 24 | F | 19.1 | 0 | 0 | 0 | 19.1 | S | FS | 0.066333 | 0 | 0 | 0.081132 | 0 | 0 | 0.0053732 | 0.020498
5641 | 1 | A | 18.9 | 0 | 0 | 0 | 18.9 | S | AS | 0.00016809 | 0 | 0 | 0.060687 | 0 | 0 | 0.0053732 | 5.1942e-05
5642 | 2 | A | 19.1 | 0 | 0 | 0 | 19.1 | S | AS | 0.0010627 | 0 | 0 | 0.060963 | 0 | 0 | 0.0053732 | 0.0003284
5643 | 3 | A | 16.7 | 0 | 0 | 0 | 16.7 | S | AS | 5.1295e-05 | 0 | 0 | 0.060651 | 0 | 0 | 0.0053732 | 1.5851e-05
5644 | 4 | A | 16.3 | 0 | 0 | 0 | 16.3 | S | AS | 0 | 0 | 0 | 0.060635 | 0 | 0 | 0.0053732 | 0
5645 | 5 | A | 16.2 | 0 | 0 | 0 | 16.2 | S | AS | 0 | 0 | 0 | 0.060635 | 0 | 0 | 0.0053732 | 0
5646 | 6 | A | 16.2 | 122.6257 | 114.6796 | 0.06394 | 16.2639 | S | AS | 0.0022476 | 0 | 0 | 0.061329 | 0 | 0 | 0.0053732 | 0.00069453
5647 | 7 | A | 16.5 | 1575.7409 | 1471.742 | 0.82057 | 17.3206 | S | AS | 0.16963 | 0 | 0 | 0.11305 | 0 | 0 | 0.0053732 | 0.052418
5648 | 8 | A | 17.1 | 5141.0845 | 4789.4343 | 2.6704 | 19.7704 | S | AS | 0.037726 | 0 | 0 | 0.072293 | 0 | 0 | 0.0053732 | 0.011658
5649 | 9 | A | 18.6 | 9990.9328 | 9247.6074 | 5.156 | 23.756 | S | AS | 0.12541 | 0 | 0 | 0.099388 | 0 | 0 | 0.0053732 | 0.038753
5650 | 10 | A | 19.9 | 13820.2005 | 12720.1125 | 7.0921 | 26.9921 | S | AS | 0.13242 | 0 | 0 | 0.10155 | 0 | 0.99211 | 0.0070775 | 0.040919
5651 | 11 | A | 20.9 | 15697.2105 | 14384.9237 | 8.0203 | 28.9203 | S | AS | 0.010871 | 0 | 0 | 0.063994 | 0 | 2.9203 | 0.01039 | 0.0033593
5652 | 12 | A | 22.4 | 16430.7355 | 14958.5416 | 8.3401 | 30.7401 | S | AS | 0.10418 | 0 | 0 | 0.092827 | 0 | 4.7401 | 0.013516 | 0.032192
5653 | 13 | A | 24.1 | 17530.4655 | 15840.5286 | 8.8319 | 32.9319 | S | AS | 0 | 0 | 0 | 0.060635 | 0 | 6.9319 | 0.017281 | 0
5654 | 14 | A | 25 | 17601.8114 | 15841.6302 | 8.8325 | 33.8325 | S | AS | 0.0030535 | 0 | 0 | 0.061578 | 0 | 7.8325 | 0.018828 | 0.00094357
5655 | 15 | A | 25.7 | 15110.0004 | 13556.6924 | 7.5585 | 33.2585 | S | AS | 0.005107 | 0 | 0 | 0.062213 | 0 | 7.2585 | 0.017842 | 0.0015781
5656 | 16 | A | 25.6 | 10553.8965 | 9473.1775 | 5.2818 | 30.8818 | S | AS | 0.043146 | 0 | 0 | 0.073967 | 0 | 4.8818 | 0.013759 | 0.013333
5657 | 17 | A | 25.3 | 6403.2936 | 5755.2803 | 3.2089 | 28.5089 | S | AS | 0.039427 | 0 | 0 | 0.072818 | 0 | 2.5089 | 0.0096829 | 0.012183
5658 | 18 | A | 24.5 | 3040.2825 | 2742.3348 | 1.529 | 26.029 | S | AS | 0.0049897 | 0 | 0 | 0.062177 | 0 | 0.028991 | 0.005423 | 0.0015419
5659 | 19 | A | 23.1 | 797.9034 | 724.1772 | 0.40377 | 23.5038 | S | AS | 0.0087851 | 0 | 0 | 0.063349 | 0 | 0 | 0.0053732 | 0.0027147
5660 | 20 | A | 23.4 | 51.5586 | 46.7327 | 0.026056 | 23.4261 | S | AS | 0.076981 | 0 | 0 | 0.084423 | 0 | 0 | 0.0053732 | 0.023788
5661 | 21 | A | 22.7 | 0 | 0 | 0 | 22.7 | S | AS | 0.14753 | 0 | 0 | 0.10622 | 0 | 0 | 0.0053732 | 0.045589
5662 | 22 | A | 22.4 | 0 | 0 | 0 | 22.4 | S | AS | 0.018341 | 0 | 0 | 0.066302 | 0 | 0 | 0.0053732 | 0.0056676
5663 | 23 | A | 22.1 | 0 | 0 | 0 | 22.1 | S | AS | 0.068874 | 0 | 0 | 0.081918 | 0 | 0 | 0.0053732 | 0.021283
5664 | 24 | A | 19.5 | 0 | 0 | 0 | 19.5 | S | AS | 0 | 0 | 0 | 0.060635 | 0 | 0 | 0.0053732 | 0
5665 | 1 | A | 17.2 | 0 | 0 | 0 | 17.2 | S | AS | 0.00016809 | 0 | 0 | 0.060687 | 0 | 0 | 0.0053732 | 5.1942e-05
5666 | 2 | A | 15.8 | 0 | 0 | 0 | 15.8 | S | AS | 0.0010627 | 0 | 0 | 0.060963 | 0 | 0 | 0.0053732 | 0.0003284
5667 | 3 | A | 15.7 | 0 | 0 | 0 | 15.7 | S | AS | 5.1295e-05 | 0 | 0 | 0.060651 | 0 | 0 | 0.0053732 | 1.5851e-05
5668 | 4 | A | 15.7 | 0 | 0 | 0 | 15.7 | S | AS | 0 | 0 | 0 | 0.060635 | 0 | 0 | 0.0053732 | 0
5669 | 5 | A | 15.7 | 0 | 0 | 0 | 15.7 | S | AS | 0 | 0 | 0 | 0.060635 | 0 | 0 | 0.0053732 | 0
5670 | 6 | A | 15.8 | 120.6749 | 113.0482 | 0.06303 | 15.863 | S | AS | 0.0022476 | 0 | 0 | 0.061329 | 0 | 0 | 0.0053732 | 0.00069453
5671 | 7 | A | 16 | 1326.0302 | 1241.1643 | 0.69201 | 16.692 | S | AS | 0.16963 | 0 | 0 | 0.11305 | 0 | 0 | 0.0053732 | 0.052418
5672 | 8 | A | 16.1 | 3880.5475 | 3630.6403 | 2.0243 | 18.1243 | S | AS | 0.037726 | 0 | 0 | 0.072293 | 0 | 0 | 0.0053732 | 0.011658
5673 | 9 | A | 16.2 | 7533.1227 | 7044.9763 | 3.9279 | 20.1279 | S | AS | 0.12541 | 0 | 0 | 0.099388 | 0 | 0 | 0.0053732 | 0.038753
5674 | 10 | A | 18 | 11629.38 | 10792.0647 | 6.0171 | 24.0171 | S | AS | 0.13242 | 0 | 0 | 0.10155 | 0 | 0 | 0.0053732 | 0.040919
5675 | 11 | A | 19 | 14957.833 | 13821.0377 | 7.7059 | 26.7059 | S | AS | 0.010871 | 0 | 0 | 0.063994 | 0 | 0.70593 | 0.0065859 | 0.0033593
5676 | 12 | A | 18.5 | 17594.844 | 16292.8255 | 9.0841 | 27.5841 | S | AS | 0.10418 | 0 | 0 | 0.092827 | 0 | 1.5841 | 0.0080943 | 0.032192
5677 | 13 | A | 18.5 | 18711.5744 | 17326.9179 | 9.6606 | 28.1606 | S | AS | 0 | 0 | 0 | 0.060635 | 0 | 2.1606 | 0.0090847 | 0
5678 | 14 | A | 19.3 | 18407.5183 | 16986.4578 | 9.4708 | 28.7708 | S | AS | 0.0030535 | 0 | 0 | 0.061578 | 0 | 2.7708 | 0.010133 | 0.00094357
5679 | 15 | A | 19.6 | 17143.0796 | 15799.0621 | 8.8088 | 28.4088 | S | AS | 0.005107 | 0 | 0 | 0.062213 | 0 | 2.4088 | 0.009511 | 0.0015781
5680 | 16 | A | 18.8 | 14289.8014 | 13215.2083 | 7.3682 | 26.1682 | S | AS | 0.043146 | 0 | 0 | 0.073967 | 0 | 0.16815 | 0.0056621 | 0.013333
5681 | 17 | A | 18.5 | 9880.291 | 9149.1494 | 5.1011 | 23.6011 | S | AS | 0.039427 | 0 | 0 | 0.072818 | 0 | 0 | 0.0053732 | 0.012183
5682 | 18 | A | 18.4 | 5060.8204 | 4688.344 | 2.614 | 21.014 | S | AS | 0.0049897 | 0 | 0 | 0.062177 | 0 | 0 | 0.0053732 | 0.0015419
5683 | 19 | A | 17 | 1329.932 | 1239.4966 | 0.69108 | 17.6911 | S | AS | 0.0087851 | 0 | 0 | 0.063349 | 0 | 0 | 0.0053732 | 0.0027147
5684 | 20 | A | 16.2 | 50.4438 | 47.175 | 0.026302 | 16.2263 | S | AS | 0.076981 | 0 | 0 | 0.084423 | 0 | 0 | 0.0053732 | 0.023788
5685 | 21 | A | 15.5 | 0 | 0 | 0 | 15.5 | S | AS | 0.14753 | 0 | 0 | 0.10622 | 0 | 0 | 0.0053732 | 0.045589
5686 | 22 | A | 14.5 | 0 | 0 | 0 | 14.5 | S | AS | 0.018341 | 0.5 | 0.5 | 0.073771 | 0 | 0 | 0.0053732 | 0.013136
5687 | 23 | A | 13.7 | 0 | 0 | 0 | 13.7 | S | AS | 0.068874 | 1.3 | 1.3 | 0.10134 | 0 | 0 | 0.0053732 | 0.0407
5688 | 24 | A | 13.4 | 0 | 0 | 0 | 13.4 | S | AS | 0 | 1.6 | 1.6 | 0.084533 | 0 | 0 | 0.0053732 | 0.023898
5689 | 1 | A | 13 | 0 | 0 | 0 | 13 | S | AS | 0.00016809 | 2 | 2 | 0.09056 | 0 | 0 | 0.0053732 | 0.029925
5690 | 2 | A | 12.7 | 0 | 0 | 0 | 12.7 | S | AS | 0.0010627 | 2.3 | 2.3 | 0.095317 | 0 | 0 | 0.0053732 | 0.034682
5691 | 3 | A | 12.9 | 0 | 0 | 0 | 12.9 | S | AS | 5.1295e-05 | 2.1 | 2.1 | 0.092017 | 0 | 0 | 0.0053732 | 0.031383
5692 | 4 | A | 12.4 | 0 | 0 | 0 | 12.4 | S | AS | 0 | 2.6 | 2.6 | 0.09947 | 0 | 0 | 0.0053732 | 0.038835
5693 | 5 | A | 12.3 | 0 | 0 | 0 | 12.3 | S | AS | 0 | 2.7 | 2.7 | 0.10096 | 0 | 0 | 0.0053732 | 0.040329
5694 | 6 | A | 13.3 | 211.5294 | 200.2761 | 0.11166 | 13.4117 | S | AS | 0.0022476 | 1.7 | 1.5883 | 0.085053 | 0 | 0 | 0.0053732 | 0.024419
5695 | 7 | A | 14.4 | 2474.5319 | 2331.9988 | 1.3002 | 15.7002 | S | AS | 0.16963 | 0.6 | 0 | 0.11305 | 0 | 0 | 0.0053732 | 0.052418
5696 | 8 | A | 16.6 | 7294.5598 | 6810.2011 | 3.797 | 20.397 | S | AS | 0.037726 | 0 | 0 | 0.072293 | 0 | 0 | 0.0053732 | 0.011658
5697 | 9 | A | 19.3 | 13512.8 | 12469.6119 | 6.9524 | 26.2524 | S | AS | 0.12541 | 0 | 0 | 0.099388 | 0 | 0.25244 | 0.0058069 | 0.038753
5698 | 10 | A | 21.2 | 19275.6528 | 17641.0775 | 9.8358 | 31.0358 | S | AS | 0.13242 | 0 | 0 | 0.10155 | 0 | 5.0358 | 0.014024 | 0.040919
5699 | 11 | A | 22.8 | 23391.1401 | 21257.8682 | 11.8523 | 34.6523 | S | AS | 0.010871 | 0 | 0 | 0.063994 | 0 | 8.6523 | 0.020236 | 0.0033593
5700 | 12 | A | 23.9 | 25642.1587 | 23190.7683 | 12.93 | 36.83 | S | AS | 0.10418 | 0 | 0 | 0.092827 | 0 | 10.83 | 0.023977 | 0.032192
5701 | 13 | A | 25 | 26209.0241 | 23588.1217 | 13.1516 | 38.1516 | S | AS | 0 | 0 | 0 | 0.060635 | 0 | 12.1516 | 0.026247 | 0
5702 | 14 | A | 25 | 25188.4434 | 22669.5991 | 12.6395 | 37.6395 | S | AS | 0.0030535 | 0 | 0 | 0.061578 | 0 | 11.6395 | 0.025367 | 0.00094357
5703 | 15 | A | 25.1 | 22178.8174 | 19952.0641 | 11.1243 | 36.2243 | S | AS | 0.005107 | 0 | 0 | 0.062213 | 0 | 10.2243 | 0.022936 | 0.0015781
5704 | 16 | A | 25.7 | 17194.3594 | 15426.7793 | 8.6012 | 34.3012 | S | AS | 0.043146 | 0 | 0 | 0.073967 | 0 | 8.3012 | 0.019633 | 0.013333
5705 | 17 | A | 25 | 11367.9642 | 10231.1678 | 5.7044 | 30.7044 | S | AS | 0.039427 | 0 | 0 | 0.072818 | 0 | 4.7044 | 0.013454 | 0.012183
5706 | 18 | A | 24 | 5607.0623 | 5068.7843 | 2.8261 | 26.8261 | S | AS | 0.0049897 | 0 | 0 | 0.062177 | 0 | 0.82611 | 0.0067923 | 0.0015419
5707 | 19 | A | 22.6 | 1336.342 | 1215.5366 | 0.67772 | 23.2777 | S | AS | 0.0087851 | 0 | 0 | 0.063349 | 0 | 0 | 0.0053732 | 0.0027147
5708 | 20 | A | 20.8 | 45.4273 | 41.6477 | 0.023221 | 20.8232 | S | AS | 0.076981 | 0 | 0 | 0.084423 | 0 | 0 | 0.0053732 | 0.023788
5709 | 21 | A | 19.9 | 0 | 0 | 0 | 19.9 | S | AS | 0.14753 | 0 | 0 | 0.10622 | 0 | 0 | 0.0053732 | 0.045589
5710 | 22 | A | 18.5 | 0 | 0 | 0 | 18.5 | S | AS | 0.018341 | 0 | 0 | 0.066302 | 0 | 0 | 0.0053732 | 0.0056676
5711 | 23 | A | 17.7 | 0 | 0 | 0 | 17.7 | S | AS | 0.068874 | 0 | 0 | 0.081918 | 0 | 0 | 0.0053732 | 0.021283
5712 | 24 | A | 18.5 | 0 | 0 | 0 | 18.5 | S | AS | 0 | 0 | 0 | 0.060635 | 0 | 0 | 0.0053732 | 0
5713 | 1 | A | 19.4 | 0 | 0 | 0 | 19.4 | S | AS | 0.00016809 | 0 | 0 | 0.060687 | 0 | 0 | 0.0053732 | 5.1942e-05
5714 | 2 | A | 19.1 | 0 | 0 | 0 | 19.1 | S | AS | 0.0010627 | 0 | 0 | 0.060963 | 0 | 0 | 0.0053732 | 0.0003284
5715 | 3 | A | 18.1 | 0 | 0 | 0 | 18.1 | S | AS | 5.1295e-05 | 0 | 0 | 0.060651 | 0 | 0 | 0.0053732 | 1.5851e-05
5716 | 4 | A | 17.5 | 0 | 0 | 0 | 17.5 | S | AS | 0 | 0 | 0 | 0.060635 | 0 | 0 | 0.0053732 | 0
5717 | 5 | A | 16.7 | 0 | 0 | 0 | 16.7 | S | AS | 0 | 0 | 0 | 0.060635 | 0 | 0 | 0.0053732 | 0
5718 | 6 | A | 16.9 | 192.0208 | 179.0402 | 0.099824 | 16.9998 | S | AS | 0.0022476 | 0 | 0 | 0.061329 | 0 | 0 | 0.0053732 | 0.00069453
5719 | 7 | A | 17.7 | 2119.4746 | 1969.4158 | 1.098 | 18.798 | S | AS | 0.16963 | 0 | 0 | 0.11305 | 0 | 0 | 0.0053732 | 0.052418
5720 | 8 | A | 19.9 | 5625.7349 | 5177.9264 | 2.887 | 22.787 | S | AS | 0.037726 | 0 | 0 | 0.072293 | 0 | 0 | 0.0053732 | 0.011658
5721 | 9 | A | 21.5 | 9921.5378 | 9068.2855 | 5.056 | 26.556 | S | AS | 0.12541 | 0 | 0 | 0.099388 | 0 | 0.55603 | 0.0063284 | 0.038753
5722 | 10 | A | 23.8 | 13699.8043 | 12395.5829 | 6.9112 | 30.7112 | S | AS | 0.13242 | 0 | 0 | 0.10155 | 0 | 4.7112 | 0.013466 | 0.040919
5723 | 11 | A | 25.2 | 16444.9489 | 14787.2981 | 8.2447 | 33.4447 | S | AS | 0.010871 | 0 | 0 | 0.063994 | 0 | 7.4447 | 0.018161 | 0.0033593
5724 | 12 | A | 25.8 | 17556.9415 | 15745.0651 | 8.7787 | 34.5787 | S | AS | 0.10418 | 0 | 0 | 0.092827 | 0 | 8.5787 | 0.020109 | 0.032192
5725 | 13 | A | 27 | 17533.2524 | 15639.6612 | 8.7199 | 35.7199 | S | AS | 0 | 0 | 0 | 0.060635 | 1 | 9.7199 | 0.02207 | 0
5726 | 14 | A | 27.6 | 16212.5174 | 14422.6555 | 8.0414 | 35.6414 | S | AS | 0.0030535 | 0 | 0 | 0.061578 | 1.6 | 9.6414 | 0.021935 | 0.00094357
5727 | 15 | A | 28.5 | 13569.3751 | 12022.4663 | 6.7031 | 35.2031 | S | AS | 0.005107 | 0 | 0 | 0.062213 | 2.5 | 9.2031 | 0.021182 | 0.0015781
5728 | 16 | A | 28.9 | 10338.1866 | 9143.0923 | 5.0977 | 33.9977 | S | AS | 0.043146 | 0 | 0 | 0.073967 | 2.9 | 7.9977 | 0.019111 | 0.013333
5729 | 17 | A | 27.9 | 6527.5915 | 5799.1123 | 3.2333 | 31.1333 | S | AS | 0.039427 | 0 | 0 | 0.072818 | 1.9 | 5.1333 | 0.014191 | 0.012183
5730 | 18 | A | 26.1 | 3024.6756 | 2708.8994 | 1.5103 | 27.6103 | S | AS | 0.0049897 | 0 | 0 | 0.062177 | 0.1 | 1.6103 | 0.0081395 | 0.0015419
5731 | 19 | A | 25 | 700.6389 | 630.575 | 0.35158 | 25.3516 | S | AS | 0.0087851 | 0 | 0 | 0.063349 | 0 | 0 | 0.0053732 | 0.0027147
5732 | 20 | A | 25.1 | 14.7708 | 13.2878 | 0.0074086 | 25.1074 | S | AS | 0.076981 | 0 | 0 | 0.084423 | 0 | 0 | 0.0053732 | 0.023788
5733 | 21 | A | 24.6 | 0 | 0 | 0 | 24.6 | S | AS | 0.14753 | 0 | 0 | 0.10622 | 0 | 0 | 0.0053732 | 0.045589
5734 | 22 | A | 24.1 | 0 | 0 | 0 | 24.1 | S | AS | 0.018341 | 0 | 0 | 0.066302 | 0 | 0 | 0.0053732 | 0.0056676
5735 | 23 | A | 22.7 | 0 | 0 | 0 | 22.7 | S | AS | 0.068874 | 0 | 0 | 0.081918 | 0 | 0 | 0.0053732 | 0.021283
5736 | 24 | A | 23.8 | 0 | 0 | 0 | 23.8 | S | AS | 0 | 0 | 0 | 0.060635 | 0 | 0 | 0.0053732 | 0
5737 | 1 | A | 20.6 | 0 | 0 | 0 | 20.6 | S | AS | 0.00016809 | 0 | 0 | 0.060687 | 0 | 0 | 0.0053732 | 5.1942e-05
5738 | 2 | A | 18.9 | 0 | 0 | 0 | 18.9 | S | AS | 0.0010627 | 0 | 0 | 0.060963 | 0 | 0 | 0.0053732 | 0.0003284
5739 | 3 | A | 18.1 | 0 | 0 | 0 | 18.1 | S | AS | 5.1295e-05 | 0 | 0 | 0.060651 | 0 | 0 | 0.0053732 | 1.5851e-05
5740 | 4 | A | 17.8 | 0 | 0 | 0 | 17.8 | S | AS | 0 | 0 | 0 | 0.060635 | 0 | 0 | 0.0053732 | 0
5741 | 5 | A | 17.9 | 0 | 0 | 0 | 17.9 | S | AS | 0 | 0 | 0 | 0.060635 | 0 | 0 | 0.0053732 | 0
5742 | 6 | A | 18.3 | 98.9367 | 91.6945 | 0.051124 | 18.3511 | S | AS | 0.0022476 | 0 | 0 | 0.061329 | 0 | 0 | 0.0053732 | 0.00069453
5743 | 7 | A | 18.4 | 1181.1089 | 1094.1793 | 0.61006 | 19.0101 | S | AS | 0.16963 | 0 | 0 | 0.11305 | 0 | 0 | 0.0053732 | 0.052418
5744 | 8 | A | 19.1 | 3223.9424 | 2977.6332 | 1.6602 | 20.7602 | S | AS | 0.037726 | 0 | 0 | 0.072293 | 0 | 0 | 0.0053732 | 0.011658
5745 | 9 | A | 17.9 | 6406.6379 | 5947.9227 | 3.3163 | 21.2163 | S | AS | 0.12541 | 0 | 0 | 0.099388 | 0 | 0 | 0.0053732 | 0.038753
5746 | 10 | A | 14.6 | 10513.4857 | 9899.4982 | 5.5195 | 20.1195 | S | AS | 0.13242 | 0.4 | 0 | 0.10155 | 0 | 0 | 0.0053732 | 0.040919
5747 | 11 | A | 15.1 | 13756.3794 | 12925.4941 | 7.2066 | 22.3066 | S | AS | 0.010871 | 0 | 0 | 0.063994 | 0 | 0 | 0.0053732 | 0.0033593
5748 | 12 | A | 15.5 | 15011.8998 | 14081.162 | 7.851 | 23.351 | S | AS | 0.10418 | 0 | 0 | 0.092827 | 0 | 0 | 0.0053732 | 0.032192
5749 | 13 | A | 16 | 15499.0585 | 14507.1187 | 8.0885 | 24.0885 | S | AS | 0 | 0 | 0 | 0.060635 | 0 | 0 | 0.0053732 | 0
5750 | 14 | A | 16.8 | 15235.4131 | 14211.5934 | 7.9237 | 24.7237 | S | AS | 0.0030535 | 0 | 0 | 0.061578 | 0 | 0 | 0.0053732 | 0.00094357
5751 | 15 | A | 17.4 | 13882.0708 | 12915.8786 | 7.2013 | 24.6013 | S | AS | 0.005107 | 0 | 0 | 0.062213 | 0 | 0 | 0.0053732 | 0.0015781
5752 | 16 | A | 17.1 | 11500.623 | 10713.9804 | 5.9736 | 23.0736 | S | AS | 0.043146 | 0 | 0 | 0.073967 | 0 | 0 | 0.0053732 | 0.013333
5753 | 17 | A | 17 | 8059.5773 | 7511.526 | 4.1881 | 21.1881 | S | AS | 0.039427 | 0 | 0 | 0.072818 | 0 | 0 | 0.0053732 | 0.012183
5754 | 18 | A | 17.3 | 4037.7314 | 3758.3204 | 2.0955 | 19.3955 | S | AS | 0.0049897 | 0 | 0 | 0.062177 | 0 | 0 | 0.0053732 | 0.0015419
5755 | 19 | A | 16.8 | 978.219 | 912.4827 | 0.50876 | 17.3088 | S | AS | 0.0087851 | 0 | 0 | 0.063349 | 0 | 0 | 0.0053732 | 0.0027147
5756 | 20 | A | 17 | 39.296 | 36.6239 | 0.02042 | 17.0204 | S | AS | 0.076981 | 0 | 0 | 0.084423 | 0 | 0 | 0.0053732 | 0.023788
5757 | 21 | A | 16.4 | 0 | 0 | 0 | 16.4 | S | AS | 0.14753 | 0 | 0 | 0.10622 | 0 | 0 | 0.0053732 | 0.045589
5758 | 22 | A | 16.4 | 0 | 0 | 0 | 16.4 | S | AS | 0.018341 | 0 | 0 | 0.066302 | 0 | 0 | 0.0053732 | 0.0056676
5759 | 23 | A | 16.6 | 0 | 0 | 0 | 16.6 | S | AS | 0.068874 | 0 | 0 | 0.081918 | 0 | 0 | 0.0053732 | 0.021283
5760 | 24 | A | 16.5 | 0 | 0 | 0 | 16.5 | S | AS | 0 | 0 | 0 | 0.060635 | 0 | 0 | 0.0053732 | 0
5761 | 1 | M | 15.7 | 0 | 0 | 0 | 15.7 | S | MS | 0.0004655 | 0 | 0 | 0.060779 | 0 | 0 | 0.0053732 | 0.00014384
5762 | 2 | M | 15.6 | 0 | 0 | 0 | 15.6 | S | MS | 0.029666 | 0 | 0 | 0.069802 | 0 | 0 | 0.0053732 | 0.0091673
5763 | 3 | M | 15.1 | 0 | 0 | 0 | 15.1 | S | MS | 2.5648e-05 | 0 | 0 | 0.060643 | 0 | 0 | 0.0053732 | 7.9254e-06
5764 | 4 | M | 15.3 | 0 | 0 | 0 | 15.3 | S | MS | 0 | 0 | 0 | 0.060635 | 0 | 0 | 0.0053732 | 0
5765 | 5 | M | 14.7 | 0 | 0 | 0 | 14.7 | S | MS | 0 | 0.3 | 0.3 | 0.065116 | 0 | 0 | 0.0053732 | 0.004481
5766 | 6 | M | 14.4 | 168.6104 | 158.8984 | 0.088594 | 14.4886 | S | MS | 0.0011238 | 0.6 | 0.51141 | 0.068621 | 0 | 0 | 0.0053732 | 0.0079859
5767 | 7 | M | 15.4 | 2332.3975 | 2188.7218 | 1.2203 | 16.6203 | S | MS | 0.084816 | 0 | 0 | 0.086844 | 0 | 0 | 0.0053732 | 0.026209
5768 | 8 | M | 15.9 | 6836.9428 | 6402.1133 | 3.5695 | 19.4695 | S | MS | 0.020327 | 0 | 0 | 0.066916 | 0 | 0 | 0.0053732 | 0.0062812
5769 | 9 | M | 16.5 | 12777.6029 | 11934.2812 | 6.654 | 23.154 | S | MS | 0.076156 | 0 | 0 | 0.084168 | 0 | 0 | 0.0053732 | 0.023533
5770 | 10 | M | 18.8 | 18496.1432 | 17105.2333 | 9.537 | 28.337 | S | MS | 0.11652 | 0 | 0 | 0.096642 | 0 | 2.337 | 0.0093877 | 0.036007
5771 | 11 | M | 20.1 | 22663.1891 | 20841.0687 | 11.62 | 31.72 | S | MS | 0.07172 | 0 | 0 | 0.082797 | 0 | 5.72 | 0.015199 | 0.022162
5772 | 12 | M | 21.5 | 24719.3999 | 22593.5315 | 12.597 | 34.097 | S | MS | 0.16251 | 0 | 0 | 0.11085 | 0 | 8.097 | 0.019282 | 0.050218
5773 | 13 | M | 23 | 25086.4411 | 22778.4885 | 12.7002 | 35.7002 | S | MS | 0.017305 | 0 | 0 | 0.065982 | 0 | 9.7002 | 0.022036 | 0.0053473
5774 | 14 | M | 23.4 | 23803.6086 | 21575.5908 | 12.0295 | 35.4295 | S | MS | 0.012818 | 0 | 0 | 0.064596 | 0 | 9.4295 | 0.021571 | 0.0039609
5775 | 15 | M | 24.2 | 21017.4958 | 18983.0022 | 10.584 | 34.784 | S | MS | 0.025795 | 0 | 0 | 0.068606 | 0 | 8.784 | 0.020462 | 0.0079711
5776 | 16 | M | 24.7 | 16744.5459 | 15090.1848 | 8.4135 | 33.1135 | S | MS | 0.040765 | 0 | 0 | 0.073231 | 0 | 7.1135 | 0.017593 | 0.012597
5777 | 17 | M | 24.8 | 11078.9576 | 9979.925 | 5.5643 | 30.3643 | S | MS | 0.049053 | 0 | 0 | 0.075793 | 0 | 4.3643 | 0.01287 | 0.015158
5778 | 18 | M | 24 | 5107.0837 | 4616.8037 | 2.5741 | 26.5741 | S | MS | 0.025884 | 0 | 0 | 0.068633 | 0 | 0.5741 | 0.0063594 | 0.0079986
5779 | 19 | M | 22.3 | 1093.5987 | 996.0497 | 0.55535 | 22.8553 | S | MS | 0.021688 | 0 | 0 | 0.067337 | 0 | 0 | 0.0053732 | 0.0067019
5780 | 20 | M | 21.3 | 31.7712 | 29.0643 | 0.016205 | 21.3162 | S | MS | 0.070626 | 0 | 0 | 0.082459 | 0 | 0 | 0.0053732 | 0.021824
5781 | 21 | M | 20.7 | 0 | 0 | 0 | 20.7 | S | MS | 0.081029 | 0 | 0 | 0.085674 | 0 | 0 | 0.0053732 | 0.025039
5782 | 22 | M | 19.7 | 0 | 0 | 0 | 19.7 | S | MS | 0.019048 | 0 | 0 | 0.066521 | 0 | 0 | 0.0053732 | 0.0058862
5783 | 23 | M | 19.7 | 0 | 0 | 0 | 19.7 | S | MS | 0.039488 | 0 | 0 | 0.072837 | 0 | 0 | 0.0053732 | 0.012202
5784 | 24 | M | 19.5 | 0 | 0 | 0 | 19.5 | S | MS | 0.033166 | 0 | 0 | 0.070884 | 0 | 0 | 0.0053732 | 0.010249
5785 | 1 | F | 18.4 | 0 | 0 | 0 | 18.4 | S | FS | 0.0007629 | 0 | 0 | 0.06087 | 0 | 0 | 0.0053732 | 0.00023575
5786 | 2 | F | 17.8 | 0 | 0 | 0 | 17.8 | S | FS | 0.05827 | 0 | 0 | 0.078641 | 0 | 0 | 0.0053732 | 0.018006
5787 | 3 | F | 19.1 | 0 | 0 | 0 | 19.1 | S | FS | 0 | 0 | 0 | 0.060635 | 0 | 0 | 0.0053732 | 0
5788 | 4 | F | 18 | 0 | 0 | 0 | 18 | S | FS | 0 | 0 | 0 | 0.060635 | 0 | 0 | 0.0053732 | 0
5789 | 5 | F | 16.7 | 0 | 0 | 0 | 16.7 | S | FS | 0 | 0 | 0 | 0.060635 | 0 | 0 | 0.0053732 | 0
5790 | 6 | F | 17.1 | 141.8557 | 132.1528 | 0.073682 | 17.1737 | S | FS | 0 | 0 | 0 | 0.060635 | 0 | 0 | 0.0053732 | 0
5791 | 7 | F | 20.3 | 2234.0182 | 2052.6159 | 1.1444 | 21.4444 | S | FS | 0 | 0 | 0 | 0.060635 | 0 | 0 | 0.0053732 | 0
5792 | 8 | F | 23.4 | 6702.0545 | 6074.7422 | 3.387 | 26.787 | S | FS | 0.0029274 | 0 | 0 | 0.061539 | 0 | 0.78698 | 0.0067251 | 0.00090459
5793 | 9 | F | 25.4 | 12030.7007 | 10808.3815 | 6.0262 | 31.4262 | S | FS | 0.026902 | 0 | 0 | 0.068948 | 0 | 5.4262 | 0.014694 | 0.0083131
5794 | 10 | F | 27.6 | 16868.8438 | 15006.5235 | 8.3669 | 35.9669 | S | FS | 0.10063 | 0 | 0 | 0.09173 | 1.6 | 9.9669 | 0.022494 | 0.031095
5795 | 11 | F | 28.8 | 20653.2416 | 18273.9882 | 10.1887 | 38.9887 | S | FS | 0.13257 | 0 | 0 | 0.1016 | 2.8 | 12.9887 | 0.027685 | 0.040966
5796 | 12 | F | 29.1 | 23143.6591 | 20449.7372 | 11.4018 | 40.5018 | S | FS | 0.22084 | 0 | 0 | 0.12888 | 3.1 | 14.5018 | 0.030284 | 0.068244
5797 | 13 | F | 30.5 | 24013.1871 | 21083.5783 | 11.7552 | 42.2552 | S | FS | 0.034609 | 0 | 0 | 0.071329 | 4.5 | 16.2552 | 0.033296 | 0.010695
5798 | 14 | F | 31 | 23114.1174 | 20247.9669 | 11.2893 | 42.2893 | S | FS | 0.022583 | 0 | 0 | 0.067613 | 5 | 16.2893 | 0.033354 | 0.0069783
5799 | 15 | F | 31.8 | 20426.6627 | 17828.3912 | 9.9402 | 41.7402 | S | FS | 0.046484 | 0 | 0 | 0.074999 | 5.8 | 15.7402 | 0.032411 | 0.014364
5800 | 16 | F | 32.4 | 15980.3645 | 13909.3093 | 7.7551 | 40.1551 | S | FS | 0.038383 | 0 | 0 | 0.072496 | 6.4 | 14.1551 | 0.029688 | 0.011861
5801 | 17 | F | 31.8 | 10268.2342 | 8962.1148 | 4.9968 | 36.7968 | S | FS | 0.058679 | 0 | 0 | 0.078767 | 5.8 | 10.7968 | 0.02392 | 0.018133
5802 | 18 | F | 30.5 | 4511.7914 | 3961.3529 | 2.2087 | 32.7087 | S | FS | 0.046779 | 0 | 0 | 0.07509 | 4.5 | 6.7087 | 0.016897 | 0.014455
5803 | 19 | F | 29.7 | 919.1357 | 809.9424 | 0.45158 | 30.1516 | S | FS | 0.034591 | 0 | 0 | 0.071324 | 3.7 | 4.1516 | 0.012505 | 0.010689
5804 | 20 | F | 26.9 | 27.3121 | 24.3733 | 0.013589 | 26.9136 | S | FS | 0.06427 | 0 | 0 | 0.080495 | 0.9 | 0.91359 | 0.0069426 | 0.01986
5805 | 21 | F | 26.4 | 0 | 0 | 0 | 26.4 | S | FS | 0.014527 | 0 | 0 | 0.065124 | 0.4 | 0.4 | 0.0060604 | 0.0044891
5806 | 22 | F | 24.4 | 0 | 0 | 0 | 24.4 | S | FS | 0.019756 | 0 | 0 | 0.06674 | 0 | 0 | 0.0053732 | 0.0061048
5807 | 23 | F | 24.3 | 0 | 0 | 0 | 24.3 | S | FS | 0.010102 | 0 | 0 | 0.063756 | 0 | 0 | 0.0053732 | 0.0031216
5808 | 24 | F | 22.2 | 0 | 0 | 0 | 22.2 | S | FS | 0.066333 | 0 | 0 | 0.081132 | 0 | 0 | 0.0053732 | 0.020498
5809 | 1 | A | 21.2 | 0 | 0 | 0 | 21.2 | S | AS | 0.00016809 | 0 | 0 | 0.060687 | 0 | 0 | 0.0053732 | 5.1942e-05
5810 | 2 | A | 20.8 | 0 | 0 | 0 | 20.8 | S | AS | 0.0010627 | 0 | 0 | 0.060963 | 0 | 0 | 0.0053732 | 0.0003284
5811 | 3 | A | 20.2 | 0 | 0 | 0 | 20.2 | S | AS | 5.1295e-05 | 0 | 0 | 0.060651 | 0 | 0 | 0.0053732 | 1.5851e-05
5812 | 4 | A | 19.7 | 0 | 0 | 0 | 19.7 | S | AS | 0 | 0 | 0 | 0.060635 | 0 | 0 | 0.0053732 | 0
5813 | 5 | A | 18.9 | 0 | 0 | 0 | 18.9 | S | AS | 0 | 0 | 0 | 0.060635 | 0 | 0 | 0.0053732 | 0
5814 | 6 | A | 19.4 | 138.2327 | 127.5058 | 0.071091 | 19.4711 | S | AS | 0.0022476 | 0 | 0 | 0.061329 | 0 | 0 | 0.0053732 | 0.00069453
5815 | 7 | A | 20.5 | 2157.9345 | 1980.9838 | 1.1045 | 21.6045 | S | AS | 0.16963 | 0 | 0 | 0.11305 | 0 | 0 | 0.0053732 | 0.052418
5816 | 8 | A | 23.1 | 6688.6772 | 6070.6434 | 3.3847 | 26.4847 | S | AS | 0.037726 | 0 | 0 | 0.072293 | 0 | 0.48469 | 0.0062058 | 0.011658
5817 | 9 | A | 25.9 | 12693.9945 | 11378.8967 | 6.3443 | 32.2443 | S | AS | 0.12541 | 0 | 0 | 0.099388 | 0 | 6.2443 | 0.0161 | 0.038753
5818 | 10 | A | 28.9 | 18055.2479 | 15968.0613 | 8.903 | 37.803 | S | AS | 0.13242 | 0 | 0 | 0.10155 | 2.9 | 11.803 | 0.025648 | 0.040919
5819 | 11 | A | 30.6 | 21800.9071 | 19132.4761 | 10.6673 | 41.2673 | S | AS | 0.010871 | 0 | 0 | 0.063994 | 4.6 | 15.2673 | 0.031599 | 0.0033593
5820 | 12 | A | 31.9 | 24058.8931 | 20988.9783 | 11.7024 | 43.6024 | S | AS | 0.10418 | 0 | 0 | 0.092827 | 5.9 | 17.6024 | 0.03561 | 0.032192
5821 | 13 | A | 32.9 | 24650.2836 | 21406.3063 | 11.9351 | 44.8351 | S | AS | 0 | 0 | 0 | 0.060635 | 6.9 | 18.8351 | 0.037728 | 0
5822 | 14 | A | 33.2 | 23395.8779 | 20288.9054 | 11.3121 | 44.5121 | S | AS | 0.0030535 | 0 | 0 | 0.061578 | 7.2 | 18.5121 | 0.037173 | 0.00094357
5823 | 15 | A | 33.6 | 20562.1084 | 17798.561 | 9.9236 | 43.5236 | S | AS | 0.005107 | 0 | 0 | 0.062213 | 7.6 | 17.5236 | 0.035475 | 0.0015781
5824 | 16 | A | 32.9 | 16073.7273 | 13958.4248 | 7.7825 | 40.6825 | S | AS | 0.043146 | 0 | 0 | 0.073967 | 6.9 | 14.6825 | 0.030594 | 0.013333
5825 | 17 | A | 32.1 | 10199.954 | 8890.2799 | 4.9568 | 37.0568 | S | AS | 0.039427 | 0 | 0 | 0.072818 | 6.1 | 11.0568 | 0.024366 | 0.012183
5826 | 18 | A | 30.1 | 4494.5124 | 3953.3731 | 2.2042 | 32.3042 | S | AS | 0.0049897 | 0 | 0 | 0.062177 | 4.1 | 6.3042 | 0.016202 | 0.0015419
5827 | 19 | A | 28.7 | 863.118 | 764.0321 | 0.42599 | 29.126 | S | AS | 0.0087851 | 0 | 0 | 0.063349 | 2.7 | 3.126 | 0.010743 | 0.0027147
5828 | 20 | A | 27.6 | 19.5086 | 17.3549 | 0.0096762 | 27.6097 | S | AS | 0.076981 | 0 | 0 | 0.084423 | 1.6 | 1.6097 | 0.0081383 | 0.023788
5829 | 21 | A | 27.1 | 0 | 0 | 0 | 27.1 | S | AS | 0.14753 | 0 | 0 | 0.10622 | 1.1 | 1.1 | 0.0072628 | 0.045589
5830 | 22 | A | 26.7 | 0 | 0 | 0 | 26.7 | S | AS | 0.018341 | 0 | 0 | 0.066302 | 0.7 | 0.7 | 0.0065757 | 0.0056676
5831 | 23 | A | 25.5 | 0 | 0 | 0 | 25.5 | S | AS | 0.068874 | 0 | 0 | 0.081918 | 0 | 0 | 0.0053732 | 0.021283
5832 | 24 | A | 26.1 | 0 | 0 | 0 | 26.1 | S | AS | 0 | 0 | 0 | 0.060635 | 0.1 | 0.1 | 0.005545 | 0
5833 | 1 | A | 24.3 | 0 | 0 | 0 | 24.3 | S | AS | 0.00016809 | 0 | 0 | 0.060687 | 0 | 0 | 0.0053732 | 5.1942e-05
5834 | 2 | A | 23.1 | 0 | 0 | 0 | 23.1 | S | AS | 0.0010627 | 0 | 0 | 0.060963 | 0 | 0 | 0.0053732 | 0.0003284
5835 | 3 | A | 22.3 | 0 | 0 | 0 | 22.3 | S | AS | 5.1295e-05 | 0 | 0 | 0.060651 | 0 | 0 | 0.0053732 | 1.5851e-05
5836 | 4 | A | 21 | 0 | 0 | 0 | 21 | S | AS | 0 | 0 | 0 | 0.060635 | 0 | 0 | 0.0053732 | 0
5837 | 5 | A | 20.7 | 0 | 0 | 0 | 20.7 | S | AS | 0 | 0 | 0 | 0.060635 | 0 | 0 | 0.0053732 | 0
5838 | 6 | A | 20.3 | 111.0171 | 102.0025 | 0.056872 | 20.3569 | S | AS | 0.0022476 | 0 | 0 | 0.061329 | 0 | 0 | 0.0053732 | 0.00069453
5839 | 7 | A | 22.2 | 1767.0684 | 1610.1527 | 0.89774 | 23.0977 | S | AS | 0.16963 | 0 | 0 | 0.11305 | 0 | 0 | 0.0053732 | 0.052418
5840 | 8 | A | 24.3 | 5505.1084 | 4970.0118 | 2.771 | 27.071 | S | AS | 0.037726 | 0 | 0 | 0.072293 | 0 | 1.071 | 0.007213 | 0.011658
5841 | 9 | A | 24.4 | 9606.8827 | 8669.2509 | 4.8335 | 29.2335 | S | AS | 0.12541 | 0 | 0 | 0.099388 | 0 | 3.2335 | 0.010928 | 0.038753
5842 | 10 | A | 25.3 | 12660.9682 | 11379.6782 | 6.3447 | 31.6447 | S | AS | 0.13242 | 0 | 0 | 0.10155 | 0 | 5.6447 | 0.01507 | 0.040919
5843 | 11 | A | 26 | 14583.4047 | 13066.7306 | 7.2854 | 33.2854 | S | AS | 0.010871 | 0 | 0 | 0.063994 | 0 | 7.2854 | 0.017888 | 0.0033593
5844 | 12 | A | 27.3 | 14894.6988 | 13268.1977 | 7.3977 | 34.6977 | S | AS | 0.10418 | 0 | 0 | 0.092827 | 1.3 | 8.6977 | 0.020314 | 0.032192
5845 | 13 | A | 29.1 | 13666.2585 | 12075.506 | 6.7327 | 35.8327 | S | AS | 0 | 0 | 0 | 0.060635 | 3.1 | 9.8327 | 0.022264 | 0
5846 | 14 | A | 30.1 | 11728.7594 | 10316.6168 | 5.752 | 35.852 | S | AS | 0.0030535 | 0 | 0 | 0.061578 | 4.1 | 9.852 | 0.022297 | 0.00094357
5847 | 15 | A | 29.2 | 8968.6739 | 7921.1328 | 4.4164 | 33.6164 | S | AS | 0.005107 | 0 | 0 | 0.062213 | 3.2 | 7.6164 | 0.018456 | 0.0015781
5848 | 16 | A | 27.4 | 6169.8162 | 5493.6043 | 3.063 | 30.463 | S | AS | 0.043146 | 0 | 0 | 0.073967 | 1.4 | 4.463 | 0.01304 | 0.013333
5849 | 17 | A | 19.4 | 3673.6054 | 3388.5337 | 1.8893 | 21.2893 | S | AS | 0.039427 | 0 | 0 | 0.072818 | 0 | 0 | 0.0053732 | 0.012183
5850 | 18 | A | 20.5 | 1710.723 | 1570.4437 | 0.8756 | 21.3756 | S | AS | 0.0049897 | 0 | 0 | 0.062177 | 0 | 0 | 0.0053732 | 0.0015419
5851 | 19 | A | 20 | 484.5142 | 445.7531 | 0.24853 | 20.2485 | S | AS | 0.0087851 | 0 | 0 | 0.063349 | 0 | 0 | 0.0053732 | 0.0027147
5852 | 20 | A | 18 | 13.389 | 12.425 | 0.0069276 | 18.0069 | S | AS | 0.076981 | 0 | 0 | 0.084423 | 0 | 0 | 0.0053732 | 0.023788
5853 | 21 | A | 16 | 0 | 0 | 0 | 16 | S | AS | 0.14753 | 0 | 0 | 0.10622 | 0 | 0 | 0.0053732 | 0.045589
5854 | 22 | A | 15.8 | 0 | 0 | 0 | 15.8 | S | AS | 0.018341 | 0 | 0 | 0.066302 | 0 | 0 | 0.0053732 | 0.0056676
5855 | 23 | A | 15.5 | 0 | 0 | 0 | 15.5 | S | AS | 0.068874 | 0 | 0 | 0.081918 | 0 | 0 | 0.0053732 | 0.021283
5856 | 24 | A | 14.6 | 0 | 0 | 0 | 14.6 | S | AS | 0 | 0.4 | 0.4 | 0.066609 | 0 | 0 | 0.0053732 | 0.0059746
5857 | 1 | A | 14.5 | 0 | 0 | 0 | 14.5 | S | AS | 0.00016809 | 0.5 | 0.5 | 0.068155 | 0 | 0 | 0.0053732 | 0.0075202
5858 | 2 | A | 14.4 | 0 | 0 | 0 | 14.4 | S | AS | 0.0010627 | 0.6 | 0.6 | 0.069925 | 0 | 0 | 0.0053732 | 0.0092903
5859 | 3 | A | 13.9 | 0 | 0 | 0 | 13.9 | S | AS | 5.1295e-05 | 1.1 | 1.1 | 0.077081 | 0 | 0 | 0.0053732 | 0.016446
5860 | 4 | A | 13.5 | 0 | 0 | 0 | 13.5 | S | AS | 0 | 1.5 | 1.5 | 0.083039 | 0 | 0 | 0.0053732 | 0.022405
5861 | 5 | A | 13 | 0 | 0 | 0 | 13 | S | AS | 0 | 2 | 2 | 0.090508 | 0 | 0 | 0.0053732 | 0.029873
5862 | 6 | A | 13.1 | 97.6281 | 92.5124 | 0.05158 | 13.1516 | S | AS | 0.0022476 | 1.9 | 1.8484 | 0.088938 | 0 | 0 | 0.0053732 | 0.028303
5863 | 7 | A | 13.6 | 1742.5219 | 1647.7287 | 0.91869 | 14.5187 | S | AS | 0.16963 | 1.4 | 0.48131 | 0.12024 | 0 | 0 | 0.0053732 | 0.059607
5864 | 8 | A | 14.2 | 5613.8939 | 5295.0248 | 2.9522 | 17.1522 | S | AS | 0.037726 | 0.8 | 0 | 0.072293 | 0 | 0 | 0.0053732 | 0.011658
5865 | 9 | A | 14.9 | 10484.9776 | 9860.0729 | 5.4975 | 20.3975 | S | AS | 0.12541 | 0.1 | 0 | 0.099388 | 0 | 0 | 0.0053732 | 0.038753
5866 | 10 | A | 16.2 | 14781.7292 | 13823.8731 | 7.7075 | 23.9075 | S | AS | 0.13242 | 0 | 0 | 0.10155 | 0 | 0 | 0.0053732 | 0.040919
5867 | 11 | A | 16.1 | 17121.7349 | 16019.0952 | 8.9315 | 25.0315 | S | AS | 0.010871 | 0 | 0 | 0.063994 | 0 | 0 | 0.0053732 | 0.0033593
5868 | 12 | A | 16.8 | 17740.1391 | 16548.0018 | 9.2264 | 26.0264 | S | AS | 0.10418 | 0 | 0 | 0.092827 | 0 | 0.026353 | 0.0054185 | 0.032192
5869 | 13 | A | 17.6 | 17255.9038 | 16041.0882 | 8.9437 | 26.5437 | S | AS | 0 | 0 | 0 | 0.060635 | 0 | 0.54372 | 0.0063072 | 0
5870 | 14 | A | 18.7 | 15878.7899 | 14691.0564 | 8.191 | 26.891 | S | AS | 0.0030535 | 0 | 0 | 0.061578 | 0 | 0.89101 | 0.0069038 | 0.00094357
5871 | 15 | A | 19.1 | 13120.3781 | 12117.9812 | 6.7564 | 25.8564 | S | AS | 0.005107 | 0 | 0 | 0.062213 | 0 | 0 | 0.0053732 | 0.0015781
5872 | 16 | A | 19.2 | 9896.6986 | 9136.6322 | 5.0941 | 24.2941 | S | AS | 0.043146 | 0 | 0 | 0.073967 | 0 | 0 | 0.0053732 | 0.013333
5873 | 17 | A | 18.9 | 6519.6036 | 6026.7216 | 3.3602 | 22.2602 | S | AS | 0.039427 | 0 | 0 | 0.072818 | 0 | 0 | 0.0053732 | 0.012183
5874 | 18 | A | 18.3 | 3116.5675 | 2888.4347 | 1.6104 | 19.9104 | S | AS | 0.0049897 | 0 | 0 | 0.062177 | 0 | 0 | 0.0053732 | 0.0015419
5875 | 19 | A | 17.2 | 625.9355 | 582.8711 | 0.32498 | 17.525 | S | AS | 0.0087851 | 0 | 0 | 0.063349 | 0 | 0 | 0.0053732 | 0.0027147
5876 | 20 | A | 17 | 11.1575 | 10.3988 | 0.0057979 | 17.0058 | S | AS | 0.076981 | 0 | 0 | 0.084423 | 0 | 0 | 0.0053732 | 0.023788
5877 | 21 | A | 16.6 | 0 | 0 | 0 | 16.6 | S | AS | 0.14753 | 0 | 0 | 0.10622 | 0 | 0 | 0.0053732 | 0.045589
5878 | 22 | A | 15 | 0 | 0 | 0 | 15 | S | AS | 0.018341 | 0 | 0 | 0.066302 | 0 | 0 | 0.0053732 | 0.0056676
5879 | 23 | A | 15.2 | 0 | 0 | 0 | 15.2 | S | AS | 0.068874 | 0 | 0 | 0.081918 | 0 | 0 | 0.0053732 | 0.021283
5880 | 24 | A | 13.4 | 0 | 0 | 0 | 13.4 | S | AS | 0 | 1.6 | 1.6 | 0.084533 | 0 | 0 | 0.0053732 | 0.023898
5881 | 1 | A | 13.4 | 0 | 0 | 0 | 13.4 | S | AS | 0.00016809 | 1.6 | 1.6 | 0.084585 | 0 | 0 | 0.0053732 | 0.02395
5882 | 2 | A | 13.4 | 0 | 0 | 0 | 13.4 | S | AS | 0.0010627 | 1.6 | 1.6 | 0.084862 | 0 | 0 | 0.0053732 | 0.024227
5883 | 3 | A | 13.6 | 0 | 0 | 0 | 13.6 | S | AS | 5.1295e-05 | 1.4 | 1.4 | 0.081562 | 0 | 0 | 0.0053732 | 0.020927
5884 | 4 | A | 13.7 | 0 | 0 | 0 | 13.7 | S | AS | 0 | 1.3 | 1.3 | 0.080052 | 0 | 0 | 0.0053732 | 0.019417
5885 | 5 | A | 14.1 | 0 | 0 | 0 | 14.1 | S | AS | 0 | 0.9 | 0.9 | 0.074078 | 0 | 0 | 0.0053732 | 0.013443
5886 | 6 | A | 14 | 58.5769 | 55.2965 | 0.030831 | 14.0308 | S | AS | 0.0022476 | 1 | 0.96917 | 0.075805 | 0 | 0 | 0.0053732 | 0.015171
5887 | 7 | A | 14.4 | 1196.0835 | 1127.1891 | 0.62847 | 15.0285 | S | AS | 0.16963 | 0.6 | 0 | 0.11305 | 0 | 0 | 0.0053732 | 0.052418
5888 | 8 | A | 15.6 | 3883.0874 | 3640.7828 | 2.0299 | 17.6299 | S | AS | 0.037726 | 0 | 0 | 0.072293 | 0 | 0 | 0.0053732 | 0.011658
5889 | 9 | A | 18.3 | 7188.2166 | 6662.0391 | 3.7144 | 22.0144 | S | AS | 0.12541 | 0 | 0 | 0.099388 | 0 | 0 | 0.0053732 | 0.038753
5890 | 10 | A | 18.8 | 10567.5431 | 9772.8638 | 5.4489 | 24.2489 | S | AS | 0.13242 | 0 | 0 | 0.10155 | 0 | 0 | 0.0053732 | 0.040919
5891 | 11 | A | 15.9 | 12870.1712 | 12051.6283 | 6.7194 | 22.6194 | S | AS | 0.010871 | 0 | 0 | 0.063994 | 0 | 0 | 0.0053732 | 0.0033593
5892 | 12 | A | 17.1 | 13310.0555 | 12399.6477 | 6.9134 | 24.0134 | S | AS | 0.10418 | 0 | 0 | 0.092827 | 0 | 0 | 0.0053732 | 0.032192
5893 | 13 | A | 16.9 | 12896.9492 | 12025.1154 | 6.7046 | 23.6046 | S | AS | 0 | 0 | 0 | 0.060635 | 0 | 0 | 0.0053732 | 0
5894 | 14 | A | 17.5 | 12125.6873 | 11276.8892 | 6.2874 | 23.7874 | S | AS | 0.0030535 | 0 | 0 | 0.061578 | 0 | 0 | 0.0053732 | 0.00094357
5895 | 15 | A | 15.8 | 10778.4197 | 10097.2236 | 5.6297 | 21.4297 | S | AS | 0.005107 | 0 | 0 | 0.062213 | 0 | 0 | 0.0053732 | 0.0015781
5896 | 16 | A | 15 | 8515.4007 | 8004.4766 | 4.4629 | 19.4629 | S | AS | 0.043146 | 0 | 0 | 0.073967 | 0 | 0 | 0.0053732 | 0.013333
5897 | 17 | A | 13.2 | 5524.9129 | 5233.1975 | 2.9178 | 16.1178 | S | AS | 0.039427 | 1.8 | 0 | 0.072818 | 0 | 0 | 0.0053732 | 0.012183
5898 | 18 | A | 12.8 | 2637.353 | 2502.3206 | 1.3952 | 14.1952 | S | AS | 0.0049897 | 2.2 | 0.80483 | 0.074198 | 0 | 0 | 0.0053732 | 0.013563
5899 | 19 | A | 13 | 570.7059 | 541.0292 | 0.30165 | 13.3017 | S | AS | 0.0087851 | 2 | 1.6983 | 0.088717 | 0 | 0 | 0.0053732 | 0.028082
5900 | 20 | A | 13.2 | 8.926 | 8.4547 | 0.0047139 | 13.2047 | S | AS | 0.076981 | 1.8 | 1.7953 | 0.11124 | 0 | 0 | 0.0053732 | 0.050603
5901 | 21 | A | 13.2 | 0 | 0 | 0 | 13.2 | S | AS | 0.14753 | 1.8 | 1.8 | 0.13311 | 0 | 0 | 0.0053732 | 0.072475
5902 | 22 | A | 12.3 | 0 | 0 | 0 | 12.3 | S | AS | 0.018341 | 2.7 | 2.7 | 0.10663 | 0 | 0 | 0.0053732 | 0.045996
5903 | 23 | A | 12.3 | 0 | 0 | 0 | 12.3 | S | AS | 0.068874 | 2.7 | 2.7 | 0.12225 | 0 | 0 | 0.0053732 | 0.061612
5904 | 24 | A | 12 | 0 | 0 | 0 | 12 | S | AS | 0 | 3 | 3 | 0.10544 | 0 | 0 | 0.0053732 | 0.04481
5905 | 1 | A | 11.5 | 0 | 0 | 0 | 11.5 | S | AS | 0.00016809 | 3.5 | 3.5 | 0.11296 | 0 | 0 | 0.0053732 | 0.05233
5906 | 2 | A | 11.4 | 0 | 0 | 0 | 11.4 | S | AS | 0.0010627 | 3.6 | 3.6 | 0.11473 | 0 | 0 | 0.0053732 | 0.0541
5907 | 3 | A | 10.7 | 0 | 0 | 0 | 10.7 | S | AS | 5.1295e-05 | 4.3 | 4.3 | 0.12488 | 0 | 0 | 0.0053732 | 0.064243
5908 | 4 | A | 10.9 | 0 | 0 | 0 | 10.9 | S | AS | 0 | 4.1 | 4.1 | 0.12187 | 0 | 0 | 0.0053732 | 0.06124
5909 | 5 | A | 10.5 | 0 | 0 | 0 | 10.5 | S | AS | 0 | 4.5 | 4.5 | 0.12785 | 0 | 0 | 0.0053732 | 0.067214
5910 | 6 | A | 10.3 | 67.5028 | 64.7217 | 0.036086 | 10.3361 | S | AS | 0.0022476 | 4.7 | 4.6639 | 0.13099 | 0 | 0 | 0.0053732 | 0.070357
5911 | 7 | A | 11.5 | 1681.7135 | 1604.3547 | 0.89451 | 12.3945 | S | AS | 0.16963 | 3.5 | 2.6055 | 0.15197 | 0 | 0 | 0.0053732 | 0.091335
5912 | 8 | A | 12.2 | 5440.9528 | 5175.4343 | 2.8856 | 15.0856 | S | AS | 0.037726 | 2.8 | 0 | 0.072293 | 0 | 0 | 0.0053732 | 0.011658
5913 | 9 | A | 13.3 | 10106.4596 | 9568.7959 | 5.3351 | 18.6351 | S | AS | 0.12541 | 1.7 | 0 | 0.099388 | 0 | 0 | 0.0053732 | 0.038753
5914 | 10 | A | 15.1 | 14872.3838 | 13974.0918 | 7.7913 | 22.8913 | S | AS | 0.13242 | 0 | 0 | 0.10155 | 0 | 0 | 0.0053732 | 0.040919
5915 | 11 | A | 16.2 | 17231.6363 | 16115.0262 | 8.9849 | 25.1849 | S | AS | 0.010871 | 0 | 0 | 0.063994 | 0 | 0 | 0.0053732 | 0.0033593
5916 | 12 | A | 18.5 | 17717.5452 | 16406.4469 | 9.1474 | 27.6474 | S | AS | 0.10418 | 0 | 0 | 0.092827 | 0 | 1.6474 | 0.0082031 | 0.032192
5917 | 13 | A | 15.3 | 17048.9323 | 16005.5376 | 8.9239 | 24.2239 | S | AS | 0 | 0 | 0 | 0.060635 | 0 | 0 | 0.0053732 | 0
5918 | 14 | A | 17.9 | 16174.7425 | 15016.6309 | 8.3725 | 26.2725 | S | AS | 0.0030535 | 0 | 0 | 0.061578 | 0 | 0.27254 | 0.0058414 | 0.00094357
5919 | 15 | A | 16.4 | 14313.6722 | 13374.6953 | 7.4571 | 23.8571 | S | AS | 0.005107 | 0 | 0 | 0.062213 | 0 | 0 | 0.0053732 | 0.0015781
5920 | 16 | A | 18.1 | 11457.0744 | 10627.5822 | 5.9254 | 24.0254 | S | AS | 0.043146 | 0 | 0 | 0.073967 | 0 | 0 | 0.0053732 | 0.013333
5921 | 17 | A | 17 | 7501.7422 | 6991.6237 | 3.8982 | 20.8982 | S | AS | 0.039427 | 0 | 0 | 0.072818 | 0 | 0 | 0.0053732 | 0.012183
5922 | 18 | A | 16.8 | 3300.3872 | 3078.6012 | 1.7165 | 18.5165 | S | AS | 0.0049897 | 0 | 0 | 0.062177 | 0 | 0 | 0.0053732 | 0.0015419
5923 | 19 | A | 14.9 | 538.907 | 506.7882 | 0.28256 | 15.1826 | S | AS | 0.0087851 | 0.1 | 0 | 0.063349 | 0 | 0 | 0.0053732 | 0.0027147
5924 | 20 | A | 14 | 7.5313 | 7.1096 | 0.0039639 | 14.004 | S | AS | 0.076981 | 1 | 0.99604 | 0.0993 | 0 | 0 | 0.0053732 | 0.038665
5925 | 21 | A | 13.4 | 0 | 0 | 0 | 13.4 | S | AS | 0.14753 | 1.6 | 1.6 | 0.13012 | 0 | 0 | 0.0053732 | 0.069487
5926 | 22 | A | 12 | 0 | 0 | 0 | 12 | S | AS | 0.018341 | 3 | 3 | 0.11111 | 0 | 0 | 0.0053732 | 0.050477
5927 | 23 | A | 11.6 | 0 | 0 | 0 | 11.6 | S | AS | 0.068874 | 3.4 | 3.4 | 0.1327 | 0 | 0 | 0.0053732 | 0.072067
5928 | 24 | A | 10.9 | 0 | 0 | 0 | 10.9 | S | AS | 0 | 4.1 | 4.1 | 0.12187 | 0 | 0 | 0.0053732 | 0.06124
5929 | 1 | M | 10.7 | 0 | 0 | 0 | 10.7 | S | MS | 0.0004655 | 4.3 | 4.3 | 0.12501 | 0 | 0 | 0.0053732 | 0.064371
5930 | 2 | M | 10.2 | 0 | 0 | 0 | 10.2 | S | MS | 0.029666 | 4.8 | 4.8 | 0.1415 | 0 | 0 | 0.0053732 | 0.080863
5931 | 3 | M | 10.3 | 0 | 0 | 0 | 10.3 | S | MS | 2.5648e-05 | 4.7 | 4.7 | 0.13084 | 0 | 0 | 0.0053732 | 0.070209
5932 | 4 | M | 9.7 | 0 | 0 | 0 | 9.7 | S | MS | 0 | 5.3 | 5.3 | 0.1398 | 0 | 0 | 0.0053732 | 0.079163
5933 | 5 | M | 9.7 | 0 | 0 | 0 | 9.7 | S | MS | 0 | 5.3 | 5.3 | 0.1398 | 0 | 0 | 0.0053732 | 0.079163
5934 | 6 | M | 10.4 | 39.3302 | 37.694 | 0.021016 | 10.421 | S | MS | 0.0011238 | 4.6 | 4.579 | 0.12938 | 0 | 0 | 0.0053732 | 0.068741
5935 | 7 | M | 12.4 | 1123.5598 | 1067.8312 | 0.59537 | 12.9954 | S | MS | 0.084816 | 2.6 | 2.0046 | 0.11679 | 0 | 0 | 0.0053732 | 0.056151
5936 | 8 | M | 12.5 | 4031.2032 | 3829.643 | 2.1352 | 14.6352 | S | MS | 0.020327 | 2.5 | 0.36478 | 0.072364 | 0 | 0 | 0.0053732 | 0.01173
5937 | 9 | M | 13.1 | 8194.3437 | 7764.9601 | 4.3294 | 17.4294 | S | MS | 0.076156 | 1.9 | 0 | 0.084168 | 0 | 0 | 0.0053732 | 0.023533
5938 | 10 | M | 14.2 | 11933.4995 | 11255.6767 | 6.2756 | 20.4756 | S | MS | 0.11652 | 0.8 | 0 | 0.096642 | 0 | 0 | 0.0053732 | 0.036007
5939 | 11 | M | 15.5 | 13944.0802 | 13079.5472 | 7.2925 | 22.7925 | S | MS | 0.07172 | 0 | 0 | 0.082797 | 0 | 0 | 0.0053732 | 0.022162
5940 | 12 | M | 15.5 | 14429.1523 | 13534.5449 | 7.5462 | 23.0462 | S | MS | 0.16251 | 0 | 0 | 0.11085 | 0 | 0 | 0.0053732 | 0.050218
5941 | 13 | M | 16.2 | 13972.8107 | 13067.3726 | 7.2857 | 23.4857 | S | MS | 0.017305 | 0 | 0 | 0.065982 | 0 | 0 | 0.0053732 | 0.0053473
5942 | 14 | M | 16.6 | 12688.304 | 11845.8007 | 6.6046 | 23.2046 | S | MS | 0.012818 | 0 | 0 | 0.064596 | 0 | 0 | 0.0053732 | 0.0039609
5943 | 15 | M | 16.4 | 10372.008 | 9691.6042 | 5.4036 | 21.8036 | S | MS | 0.025795 | 0 | 0 | 0.068606 | 0 | 0 | 0.0053732 | 0.0079711
5944 | 16 | M | 17.1 | 8131.025 | 7574.8628 | 4.2234 | 21.3234 | S | MS | 0.040765 | 0 | 0 | 0.073231 | 0 | 0 | 0.0053732 | 0.012597
5945 | 17 | M | 17 | 5187.1197 | 4834.3956 | 2.6954 | 19.6954 | S | MS | 0.049053 | 0 | 0 | 0.075793 | 0 | 0 | 0.0053732 | 0.015158
5946 | 18 | M | 13.9 | 2292.5864 | 2165.1186 | 1.2072 | 15.1072 | S | MS | 0.025884 | 1.1 | 0 | 0.068633 | 0 | 0 | 0.0053732 | 0.0079986
5947 | 19 | M | 12.8 | 370.9867 | 351.9922 | 0.19625 | 12.9963 | S | MS | 0.021688 | 2.2 | 2.0037 | 0.097266 | 0 | 0 | 0.0053732 | 0.036631
5948 | 20 | M | 13 | 6.1366 | 5.8175 | 0.0032436 | 13.0032 | S | MS | 0.070626 | 2 | 1.9968 | 0.11228 | 0 | 0 | 0.0053732 | 0.051649
5949 | 21 | M | 11.6 | 0 | 0 | 0 | 11.6 | S | MS | 0.081029 | 3.4 | 3.4 | 0.13646 | 0 | 0 | 0.0053732 | 0.075823
5950 | 22 | M | 11.9 | 0 | 0 | 0 | 11.9 | S | MS | 0.019048 | 3.1 | 3.1 | 0.11282 | 0 | 0 | 0.0053732 | 0.052189
5951 | 23 | M | 12 | 0 | 0 | 0 | 12 | S | MS | 0.039488 | 3 | 3 | 0.11765 | 0 | 0 | 0.0053732 | 0.057012
5952 | 24 | M | 11.8 | 0 | 0 | 0 | 11.8 | S | MS | 0.033166 | 3.2 | 3.2 | 0.11868 | 0 | 0 | 0.0053732 | 0.058046
5953 | 1 | F | 11.3 | 0 | 0 | 0 | 11.3 | Ü | FÜ | 0.00041879 | 3.7 | 3.7 | 0.11603 | 0 | 0 | 0.0053732 | 0.055394
5954 | 2 | F | 10.5 | 0 | 0 | 0 | 10.5 | Ü | FÜ | 0.0027229 | 4.5 | 4.5 | 0.12869 | 0 | 0 | 0.0053732 | 0.068056
5955 | 3 | F | 10.1 | 0 | 0 | 0 | 10.1 | Ü | FÜ | 0 | 4.9 | 4.9 | 0.13382 | 0 | 0 | 0.0053732 | 0.073189
5956 | 4 | F | 10.4 | 0 | 0 | 0 | 10.4 | Ü | FÜ | 0 | 4.6 | 4.6 | 0.12934 | 0 | 0 | 0.0053732 | 0.068708
5957 | 5 | F | 10.1 | 0 | 0 | 0 | 10.1 | Ü | FÜ | 0 | 4.9 | 4.9 | 0.13382 | 0 | 0 | 0.0053732 | 0.073189
5958 | 6 | F | 10 | 22.8729 | 21.958 | 0.012243 | 10.0122 | Ü | FÜ | 0.0015797 | 5 | 4.9878 | 0.13562 | 0 | 0 | 0.0053732 | 0.074988
5959 | 7 | F | 9.9 | 955.9184 | 918.0641 | 0.51187 | 10.4119 | Ü | FÜ | 0.022026 | 5.1 | 4.5881 | 0.13597 | 0 | 0 | 0.0053732 | 0.075337
5960 | 8 | F | 10.1 | 3833.4366 | 3678.5657 | 2.051 | 12.151 | Ü | FÜ | 0.036244 | 4.9 | 2.849 | 0.11439 | 0 | 0 | 0.0053732 | 0.053754
5961 | 9 | F | 10.6 | 7452.0913 | 7136.1227 | 3.9788 | 14.5788 | Ü | FÜ | 0.098013 | 4.4 | 0.42125 | 0.097214 | 0 | 0 | 0.0053732 | 0.036579
5962 | 10 | F | 10.4 | 10564.1958 | 10124.7253 | 5.645 | 16.045 | Ü | FÜ | 0.11321 | 4.6 | 0 | 0.095618 | 0 | 0 | 0.0053732 | 0.034984
5963 | 11 | F | 10.8 | 13177.5602 | 12608.2896 | 7.0298 | 17.8298 | Ü | FÜ | 0.055008 | 4.2 | 0 | 0.077633 | 0 | 0 | 0.0053732 | 0.016998
5964 | 12 | F | 11.3 | 13797.0802 | 13173.4522 | 7.3449 | 18.6449 | Ü | FÜ | 0.10537 | 3.7 | 0 | 0.093194 | 0 | 0 | 0.0053732 | 0.03256
5965 | 13 | F | 12.7 | 13444.5033 | 12761.5225 | 7.1152 | 19.8152 | Ü | FÜ | 0.072307 | 2.3 | 0 | 0.082978 | 0 | 0 | 0.0053732 | 0.022344
5966 | 14 | F | 13.7 | 13331.5337 | 12600.9656 | 7.0257 | 20.7257 | Ü | FÜ | 0.086805 | 1.3 | 0 | 0.087459 | 0 | 0 | 0.0053732 | 0.026824
5967 | 15 | F | 14.1 | 12186.7746 | 11499.4405 | 6.4115 | 20.5115 | Ü | FÜ | 0.046867 | 0.9 | 0 | 0.075117 | 0 | 0 | 0.0053732 | 0.014483
5968 | 16 | F | 14.6 | 10033.378 | 9447.4287 | 5.2674 | 19.8674 | Ü | FÜ | 0.093768 | 0.4 | 0 | 0.08961 | 0 | 0 | 0.0053732 | 0.028975
5969 | 17 | F | 14.1 | 6672.1824 | 6295.8713 | 3.5103 | 17.6103 | Ü | FÜ | 0.010998 | 0.9 | 0 | 0.064033 | 0 | 0 | 0.0053732 | 0.0033985
5970 | 18 | F | 13.7 | 2986.5826 | 2822.9179 | 1.5739 | 15.2739 | Ü | FÜ | 0.035709 | 1.3 | 0 | 0.071669 | 0 | 0 | 0.0053732 | 0.011035
5971 | 19 | F | 12.8 | 431.5161 | 409.4225 | 0.22827 | 13.0283 | Ü | FÜ | 0.11183 | 2.2 | 1.9717 | 0.12464 | 0 | 0 | 0.0053732 | 0.064008
5972 | 20 | F | 12.7 | 6.9734 | 6.6192 | 0.0036905 | 12.7037 | Ü | FÜ | 0.022398 | 2.3 | 2.2963 | 0.10185 | 0 | 0 | 0.0053732 | 0.04122
5973 | 21 | F | 12.7 | 0 | 0 | 0 | 12.7 | Ü | FÜ | 0.033985 | 2.3 | 2.3 | 0.10549 | 0 | 0 | 0.0053732 | 0.044856
5974 | 22 | F | 12.1 | 0 | 0 | 0 | 12.1 | Ü | FÜ | 0.035687 | 2.9 | 2.9 | 0.11498 | 0 | 0 | 0.0053732 | 0.054343
5975 | 23 | F | 12.1 | 0 | 0 | 0 | 12.1 | Ü | FÜ | 0.014858 | 2.9 | 2.9 | 0.10854 | 0 | 0 | 0.0053732 | 0.047907
5976 | 24 | F | 11.9 | 0 | 0 | 0 | 11.9 | Ü | FÜ | 0.00019388 | 3.1 | 3.1 | 0.107 | 0 | 0 | 0.0053732 | 0.046363
5977 | 1 | A | 11.5 | 0 | 0 | 0 | 11.5 | Ü | AÜ | 0.01519 | 3.5 | 3.5 | 0.11761 | 0 | 0 | 0.0053732 | 0.056972
5978 | 2 | A | 10.8 | 0 | 0 | 0 | 10.8 | Ü | AÜ | 3.0009e-05 | 4.2 | 4.2 | 0.12338 | 0 | 0 | 0.0053732 | 0.062743
5979 | 3 | A | 10.7 | 0 | 0 | 0 | 10.7 | Ü | AÜ | 0.0033488 | 4.3 | 4.3 | 0.1259 | 0 | 0 | 0.0053732 | 0.065262
5980 | 4 | A | 10.2 | 0 | 0 | 0 | 10.2 | Ü | AÜ | 0.010119 | 4.8 | 4.8 | 0.13546 | 0 | 0 | 0.0053732 | 0.074822
5981 | 5 | A | 10.1 | 0 | 0 | 0 | 10.1 | Ü | AÜ | 6.0017e-05 | 4.9 | 4.9 | 0.13384 | 0 | 0 | 0.0053732 | 0.073207
5982 | 6 | A | 10 | 29.8463 | 28.6524 | 0.015975 | 10.016 | Ü | AÜ | 0.066385 | 5 | 4.984 | 0.15559 | 0 | 0 | 0.0053732 | 0.094958
5983 | 7 | A | 10.2 | 889.8103 | 853.506 | 0.47587 | 10.6759 | Ü | AÜ | 0.063382 | 4.8 | 4.3241 | 0.14481 | 0 | 0 | 0.0053732 | 0.084173
5984 | 8 | A | 10.1 | 3297.5978 | 3164.3749 | 1.7643 | 11.8643 | Ü | AÜ | 0.043498 | 4.9 | 3.1357 | 0.12091 | 0 | 0 | 0.0053732 | 0.060278
5985 | 9 | A | 10.6 | 6368.1406 | 6098.1315 | 3.4 | 14 | Ü | AÜ | 0.072694 | 4.4 | 0.99998 | 0.098034 | 0 | 0 | 0.0053732 | 0.0374
5986 | 10 | A | 11.5 | 9657.9282 | 9213.6635 | 5.1371 | 16.6371 | Ü | AÜ | 0.042773 | 3.5 | 0 | 0.073852 | 0 | 0 | 0.0053732 | 0.013217
5987 | 11 | A | 12 | 12106.4406 | 11525.3315 | 6.426 | 18.426 | Ü | AÜ | 0.10705 | 3 | 0 | 0.093714 | 0 | 0 | 0.0053732 | 0.03308
5988 | 12 | A | 11 | 13321.7709 | 12735.6129 | 7.1008 | 18.1008 | Ü | AÜ | 0.089352 | 4 | 0 | 0.088246 | 0 | 0 | 0.0053732 | 0.027611
5989 | 13 | A | 13.6 | 13431.6722 | 12700.9892 | 7.0814 | 20.6814 | Ü | AÜ | 0.022116 | 1.4 | 0 | 0.067469 | 0 | 0 | 0.0053732 | 0.0068342
5990 | 14 | A | 14.1 | 12823.3097 | 12100.0751 | 6.7464 | 20.8464 | Ü | AÜ | 0.012843 | 0.9 | 0 | 0.064603 | 0 | 0 | 0.0053732 | 0.0039687
5991 | 15 | A | 14.5 | 10797.6664 | 10171.4018 | 5.6711 | 20.1711 | Ü | AÜ | 0.0085407 | 0.5 | 0 | 0.063274 | 0 | 0 | 0.0053732 | 0.0026392
5992 | 16 | A | 15.3 | 8416.099 | 7901.0337 | 4.4052 | 19.7052 | Ü | AÜ | 0.1088 | 0 | 0 | 0.094255 | 0 | 0 | 0.0053732 | 0.03362
5993 | 17 | A | 15.7 | 5521.5657 | 5174.8113 | 2.8852 | 18.5852 | Ü | AÜ | 0.0077026 | 0 | 0 | 0.063015 | 0 | 0 | 0.0053732 | 0.0023802
5994 | 18 | A | 14.1 | 2349.4896 | 2216.9784 | 1.2361 | 15.3361 | Ü | AÜ | 0.066221 | 0.9 | 0 | 0.081098 | 0 | 0 | 0.0053732 | 0.020463
5995 | 19 | A | 13 | 321.8937 | 305.1553 | 0.17014 | 13.1701 | Ü | AÜ | 0.052627 | 2 | 1.8299 | 0.10423 | 0 | 0 | 0.0053732 | 0.043594
5996 | 20 | A | 12.1 | 6.4156 | 6.105 | 0.0034039 | 12.1034 | Ü | AÜ | 0.085453 | 2.9 | 2.8966 | 0.13031 | 0 | 0 | 0.0053732 | 0.069671
5997 | 21 | A | 11.1 | 0 | 0 | 0 | 11.1 | Ü | AÜ | 0.018714 | 3.9 | 3.9 | 0.12467 | 0 | 0 | 0.0053732 | 0.064035
5998 | 22 | A | 10.4 | 0 | 0 | 0 | 10.4 | Ü | AÜ | 0.044693 | 4.6 | 4.6 | 0.14315 | 0 | 0 | 0.0053732 | 0.082519
5999 | 23 | A | 10 | 0 | 0 | 0 | 10 | Ü | AÜ | 0.026417 | 5 | 5 | 0.14348 | 0 | 0 | 0.0053732 | 0.082846
6000 | 24 | A | 10.1 | 0 | 0 | 0 | 10.1 | Ü | AÜ | 0.031993 | 4.9 | 4.9 | 0.14371 | 0 | 0 | 0.0053732 | 0.083075
6001 | 1 | A | 9.3 | 0 | 0 | 0 | 9.3 | S | AS | 0.00016809 | 5.7 | 5.7 | 0.14582 | 0 | 0 | 0.0053732 | 0.08519
6002 | 2 | A | 9.4 | 0 | 0 | 0 | 9.4 | S | AS | 0.0010627 | 5.6 | 5.6 | 0.14461 | 0 | 0 | 0.0053732 | 0.083973
6003 | 3 | A | 8.6 | 0 | 0 | 0 | 8.6 | S | AS | 5.1295e-05 | 6.4 | 6.4 | 0.15624 | 0 | 0 | 0.0053732 | 0.095609
6004 | 4 | A | 8.7 | 0 | 0 | 0 | 8.7 | S | AS | 0 | 6.3 | 6.3 | 0.15473 | 0 | 0 | 0.0053732 | 0.0941
6005 | 5 | A | 8.3 | 0 | 0 | 0 | 8.3 | S | AS | 0 | 6.7 | 6.7 | 0.16071 | 0 | 0 | 0.0053732 | 0.10007
6006 | 6 | A | 8.7 | 39.0512 | 37.6923 | 0.021015 | 8.721 | S | AS | 0.0022476 | 6.3 | 6.279 | 0.15512 | 0 | 0 | 0.0053732 | 0.094481
6007 | 7 | A | 9.4 | 1346.4308 | 1295.805 | 0.72248 | 10.1225 | S | AS | 0.16963 | 5.6 | 4.8775 | 0.18591 | 0 | 0 | 0.0053732 | 0.12527
6008 | 8 | A | 10.8 | 4748.3512 | 4543.2224 | 2.5331 | 13.3331 | S | AS | 0.037726 | 4.2 | 1.6669 | 0.097191 | 0 | 0 | 0.0053732 | 0.036556
6009 | 9 | A | 12.4 | 9066.581 | 8616.8785 | 4.8043 | 17.2043 | S | AS | 0.12541 | 2.6 | 0 | 0.099388 | 0 | 0 | 0.0053732 | 0.038753
6010 | 10 | A | 14.3 | 13783.6912 | 12995.264 | 7.2455 | 21.5455 | S | AS | 0.13242 | 0.7 | 0 | 0.10155 | 0 | 0 | 0.0053732 | 0.040919
6011 | 11 | A | 15.3 | 17077.105 | 16031.9861 | 8.9386 | 24.2386 | S | AS | 0.010871 | 0 | 0 | 0.063994 | 0 | 0 | 0.0053732 | 0.0033593
6012 | 12 | A | 15 | 17666.2207 | 16606.2475 | 9.2588 | 24.2588 | S | AS | 0.10418 | 0 | 0 | 0.092827 | 0 | 0 | 0.0053732 | 0.032192
6013 | 13 | A | 16.8 | 16890.4958 | 15755.4545 | 8.7845 | 25.5845 | S | AS | 0 | 0 | 0 | 0.060635 | 0 | 0 | 0.0053732 | 0
6014 | 14 | A | 16.3 | 15703.3383 | 14679.4806 | 8.1846 | 24.4846 | S | AS | 0.0030535 | 0 | 0 | 0.061578 | 0 | 0 | 0.0053732 | 0.00094357
6015 | 15 | A | 16.5 | 13756.9132 | 12848.9569 | 7.1639 | 23.6639 | S | AS | 0.005107 | 0 | 0 | 0.062213 | 0 | 0 | 0.0053732 | 0.0015781
6016 | 16 | A | 17 | 10957.2186 | 10212.1277 | 5.6938 | 22.6938 | S | AS | 0.043146 | 0 | 0 | 0.073967 | 0 | 0 | 0.0053732 | 0.013333
6017 | 17 | A | 16.7 | 7208.3001 | 6726.7856 | 3.7505 | 20.4505 | S | AS | 0.039427 | 0 | 0 | 0.072818 | 0 | 0 | 0.0053732 | 0.012183
6018 | 18 | A | 16.2 | 2977.0988 | 2784.1828 | 1.5523 | 17.7523 | S | AS | 0.0049897 | 0 | 0 | 0.062177 | 0 | 0 | 0.0053732 | 0.0015419
6019 | 19 | A | 15.2 | 394.6964 | 370.6989 | 0.20668 | 15.4067 | S | AS | 0.0087851 | 0 | 0 | 0.063349 | 0 | 0 | 0.0053732 | 0.0027147
6020 | 20 | A | 14.8 | 0 | 0 | 0 | 14.8 | S | AS | 0.076981 | 0.2 | 0.2 | 0.08741 | 0 | 0 | 0.0053732 | 0.026775
6021 | 21 | A | 13.7 | 0 | 0 | 0 | 13.7 | S | AS | 0.14753 | 1.3 | 1.3 | 0.12564 | 0 | 0 | 0.0053732 | 0.065006
6022 | 22 | A | 13.5 | 0 | 0 | 0 | 13.5 | S | AS | 0.018341 | 1.5 | 1.5 | 0.088707 | 0 | 0 | 0.0053732 | 0.028072
6023 | 23 | A | 13.2 | 0 | 0 | 0 | 13.2 | S | AS | 0.068874 | 1.8 | 1.8 | 0.1088 | 0 | 0 | 0.0053732 | 0.048169
6024 | 24 | A | 12.7 | 0 | 0 | 0 | 12.7 | S | AS | 0 | 2.3 | 2.3 | 0.094989 | 0 | 0 | 0.0053732 | 0.034354
6025 | 1 | A | 12 | 0 | 0 | 0 | 12 | S | AS | 0.00016809 | 3 | 3 | 0.1055 | 0 | 0 | 0.0053732 | 0.044861
6026 | 2 | A | 11.1 | 0 | 0 | 0 | 11.1 | S | AS | 0.0010627 | 3.9 | 3.9 | 0.11922 | 0 | 0 | 0.0053732 | 0.058581
6027 | 3 | A | 10.5 | 0 | 0 | 0 | 10.5 | S | AS | 5.1295e-05 | 4.5 | 4.5 | 0.12786 | 0 | 0 | 0.0053732 | 0.06723
6028 | 4 | A | 8.7 | 0 | 0 | 0 | 8.7 | S | AS | 0 | 6.3 | 6.3 | 0.15473 | 0 | 0 | 0.0053732 | 0.0941
6029 | 5 | A | 8.5 | 0 | 0 | 0 | 8.5 | S | AS | 0 | 6.5 | 6.5 | 0.15772 | 0 | 0 | 0.0053732 | 0.097087
6030 | 6 | A | 7.8 | 32.0778 | 31.077 | 0.017327 | 7.8173 | S | AS | 0.0022476 | 7.2 | 7.1827 | 0.16861 | 0 | 0 | 0.0053732 | 0.10798
6031 | 7 | A | 8.2 | 1537.7818 | 1487.3426 | 0.82927 | 9.0293 | S | AS | 0.16963 | 6.8 | 5.9707 | 0.20223 | 0 | 0 | 0.0053732 | 0.1416
6032 | 8 | A | 9.7 | 6179.0211 | 5939.2751 | 3.3114 | 13.0114 | S | AS | 0.037726 | 5.3 | 1.9886 | 0.10199 | 0 | 0 | 0.0053732 | 0.04136
6033 | 9 | A | 12.1 | 12089.9833 | 11504.8281 | 6.4145 | 18.5145 | S | AS | 0.12541 | 2.9 | 0 | 0.099388 | 0 | 0 | 0.0053732 | 0.038753
6034 | 10 | A | 13.1 | 16902.7691 | 16017.064 | 8.9303 | 22.0303 | S | AS | 0.13242 | 1.9 | 0 | 0.10155 | 0 | 0 | 0.0053732 | 0.040919
6035 | 11 | A | 13.4 | 19247.7957 | 18216.1139 | 10.1564 | 23.5564 | S | AS | 0.010871 | 1.6 | 0 | 0.063994 | 0 | 0 | 0.0053732 | 0.0033593
6036 | 12 | A | 14.5 | 19533.4276 | 18400.4888 | 10.2592 | 24.7592 | S | AS | 0.10418 | 0.5 | 0 | 0.092827 | 0 | 0 | 0.0053732 | 0.032192
6037 | 13 | A | 15.4 | 19516.1335 | 18313.9397 | 10.211 | 25.611 | S | AS | 0 | 0 | 0 | 0.060635 | 0 | 0 | 0.0053732 | 0
6038 | 14 | A | 15.4 | 18823.8109 | 17664.2641 | 9.8487 | 25.2487 | S | AS | 0.0030535 | 0 | 0 | 0.061578 | 0 | 0 | 0.0053732 | 0.00094357
6039 | 15 | A | 15.7 | 17615.7331 | 16509.465 | 9.2049 | 24.9049 | S | AS | 0.005107 | 0 | 0 | 0.062213 | 0 | 0 | 0.0053732 | 0.0015781
6040 | 16 | A | 16.5 | 14135.1523 | 13202.2322 | 7.3609 | 23.8609 | S | AS | 0.043146 | 0 | 0 | 0.073967 | 0 | 0 | 0.0053732 | 0.013333
6041 | 17 | A | 16.1 | 8956.6796 | 8379.8695 | 4.6722 | 20.7722 | S | AS | 0.039427 | 0 | 0 | 0.072818 | 0 | 0 | 0.0053732 | 0.012183
6042 | 18 | A | 14.9 | 3737.4821 | 3514.7282 | 1.9596 | 16.8596 | S | AS | 0.0049897 | 0.1 | 0 | 0.062177 | 0 | 0 | 0.0053732 | 0.0015419
6043 | 19 | A | 13.1 | 471.9621 | 447.2313 | 0.24935 | 13.3494 | S | AS | 0.0087851 | 1.9 | 1.6506 | 0.088004 | 0 | 0 | 0.0053732 | 0.02737
6044 | 20 | A | 12.5 | 0 | 0 | 0 | 12.5 | S | AS | 0.076981 | 2.5 | 2.5 | 0.12176 | 0 | 0 | 0.0053732 | 0.061129
6045 | 21 | A | 11.4 | 0 | 0 | 0 | 11.4 | S | AS | 0.14753 | 3.6 | 3.6 | 0.16 | 0 | 0 | 0.0053732 | 0.09936
6046 | 22 | A | 11 | 0 | 0 | 0 | 11 | S | AS | 0.018341 | 4 | 4 | 0.12605 | 0 | 0 | 0.0053732 | 0.065414
6047 | 23 | A | 10 | 0 | 0 | 0 | 10 | S | AS | 0.068874 | 5 | 5 | 0.1566 | 0 | 0 | 0.0053732 | 0.095965
6048 | 24 | A | 10.5 | 0 | 0 | 0 | 10.5 | S | AS | 0 | 4.5 | 4.5 | 0.12785 | 0 | 0 | 0.0053732 | 0.067214
6049 | 1 | A | 10.1 | 0 | 0 | 0 | 10.1 | Ü | AÜ | 0.01519 | 4.9 | 4.9 | 0.13852 | 0 | 0 | 0.0053732 | 0.077883
6050 | 2 | A | 9.8 | 0 | 0 | 0 | 9.8 | Ü | AÜ | 3.0009e-05 | 5.2 | 5.2 | 0.13831 | 0 | 0 | 0.0053732 | 0.077679
6051 | 3 | A | 9.6 | 0 | 0 | 0 | 9.6 | Ü | AÜ | 0.0033488 | 5.4 | 5.4 | 0.14233 | 0 | 0 | 0.0053732 | 0.081692
6052 | 4 | A | 9.1 | 0 | 0 | 0 | 9.1 | Ü | AÜ | 0.010119 | 5.9 | 5.9 | 0.15189 | 0 | 0 | 0.0053732 | 0.091252
6053 | 5 | A | 8.3 | 0 | 0 | 0 | 8.3 | Ü | AÜ | 6.0017e-05 | 6.7 | 6.7 | 0.16073 | 0 | 0 | 0.0053732 | 0.10009
6054 | 6 | A | 8.5 | 29.0095 | 28.0232 | 0.015624 | 8.5156 | Ü | AÜ | 0.066385 | 6.5 | 6.4844 | 0.178 | 0 | 0 | 0.0053732 | 0.11737
6055 | 7 | A | 8.6 | 1536.1082 | 1483.2661 | 0.827 | 9.427 | Ü | AÜ | 0.063382 | 6.4 | 5.573 | 0.16346 | 0 | 0 | 0.0053732 | 0.10283
6056 | 8 | A | 9.2 | 5901.1994 | 5684.0353 | 3.1691 | 12.3691 | Ü | AÜ | 0.043498 | 5.8 | 2.6309 | 0.11337 | 0 | 0 | 0.0053732 | 0.052737
6057 | 9 | A | 9.6 | 11195.4311 | 10765.5266 | 6.0023 | 15.6023 | Ü | AÜ | 0.072694 | 5.4 | 0 | 0.083098 | 0 | 0 | 0.0053732 | 0.022463
6058 | 10 | A | 13.3 | 16479.3421 | 15602.6411 | 8.6993 | 21.9993 | Ü | AÜ | 0.042773 | 1.7 | 0 | 0.073852 | 0 | 0 | 0.0053732 | 0.013217
6059 | 11 | A | 16 | 20047.7882 | 18764.7297 | 10.4623 | 26.4623 | Ü | AÜ | 0.10705 | 0 | 0 | 0.093714 | 0 | 0.46229 | 0.0061674 | 0.03308
6060 | 12 | A | 16.3 | 21583.0596 | 20175.8441 | 11.2491 | 27.5491 | Ü | AÜ | 0.089352 | 0 | 0 | 0.088246 | 0 | 1.5491 | 0.0080342 | 0.027611
6061 | 13 | A | 15.8 | 21051.126 | 19720.6948 | 10.9953 | 26.7953 | Ü | AÜ | 0.022116 | 0 | 0 | 0.067469 | 0 | 0.79529 | 0.0067394 | 0.0068342
6062 | 14 | A | 16.9 | 19268.716 | 17966.1508 | 10.017 | 26.917 | Ü | AÜ | 0.012843 | 0 | 0 | 0.064603 | 0 | 0.91704 | 0.0069485 | 0.0039687
6063 | 15 | A | 16.6 | 16555.492 | 15456.2074 | 8.6176 | 25.2176 | Ü | AÜ | 0.0085407 | 0 | 0 | 0.063274 | 0 | 0 | 0.0053732 | 0.0026392
6064 | 16 | A | 12.4 | 12800.9948 | 12166.0654 | 6.7832 | 19.1832 | Ü | AÜ | 0.1088 | 2.6 | 0 | 0.094255 | 0 | 0 | 0.0053732 | 0.03362
6065 | 17 | A | 12.8 | 7927.1217 | 7521.2531 | 4.1935 | 16.9935 | Ü | AÜ | 0.0077026 | 2.2 | 0 | 0.063015 | 0 | 0 | 0.0053732 | 0.0023802
6066 | 18 | A | 11.7 | 3215.3113 | 3064.8347 | 1.7088 | 13.4088 | Ü | AÜ | 0.066221 | 3.3 | 1.5912 | 0.10486 | 0 | 0 | 0.0053732 | 0.04423
6067 | 19 | A | 10.5 | 390.5123 | 374.1108 | 0.20859 | 10.7086 | Ü | AÜ | 0.052627 | 4.5 | 4.2914 | 0.141 | 0 | 0 | 0.0053732 | 0.080361
6068 | 20 | A | 9.7 | 0 | 0 | 0 | 9.7 | Ü | AÜ | 0.085453 | 5.3 | 5.3 | 0.1662 | 0 | 0 | 0.0053732 | 0.10557
6069 | 21 | A | 9.5 | 0 | 0 | 0 | 9.5 | Ü | AÜ | 0.018714 | 5.5 | 5.5 | 0.14857 | 0 | 0 | 0.0053732 | 0.087934
6070 | 22 | A | 9.1 | 0 | 0 | 0 | 9.1 | Ü | AÜ | 0.044693 | 5.9 | 5.9 | 0.16257 | 0 | 0 | 0.0053732 | 0.10194
6071 | 23 | A | 8.8 | 0 | 0 | 0 | 8.8 | Ü | AÜ | 0.026417 | 6.2 | 6.2 | 0.1614 | 0 | 0 | 0.0053732 | 0.10077
6072 | 24 | A | 9 | 0 | 0 | 0 | 9 | Ü | AÜ | 0.031993 | 6 | 6 | 0.16014 | 0 | 0 | 0.0053732 | 0.099505
6073 | 1 | A | 8.8 | 0 | 0 | 0 | 8.8 | S | AS | 0.00016809 | 6.2 | 6.2 | 0.15329 | 0 | 0 | 0.0053732 | 0.092658
6074 | 2 | A | 8 | 0 | 0 | 0 | 8 | S | AS | 0.0010627 | 7 | 7 | 0.16552 | 0 | 0 | 0.0053732 | 0.10488
6075 | 3 | A | 8.7 | 0 | 0 | 0 | 8.7 | S | AS | 5.1295e-05 | 6.3 | 6.3 | 0.15475 | 0 | 0 | 0.0053732 | 0.094116
6076 | 4 | A | 7.4 | 0 | 0 | 0 | 7.4 | S | AS | 0 | 7.6 | 7.6 | 0.17415 | 0 | 0 | 0.0053732 | 0.11352
6077 | 5 | A | 6.6 | 0 | 0 | 0 | 6.6 | S | AS | 0 | 8.4 | 8.4 | 0.1861 | 0 | 0 | 0.0053732 | 0.12547
6078 | 6 | A | 6.4 | 16.1784 | 15.7642 | 0.0087893 | 6.4088 | S | AS | 0.0022476 | 8.6 | 8.5912 | 0.18965 | 0 | 0 | 0.0053732 | 0.12902
6079 | 7 | A | 8 | 1174.0475 | 1136.478 | 0.63364 | 8.6336 | S | AS | 0.16963 | 7 | 6.3664 | 0.20814 | 0 | 0 | 0.0053732 | 0.14751
6080 | 8 | A | 10.6 | 5255.4594 | 5032.6279 | 2.8059 | 13.4059 | S | AS | 0.037726 | 4.4 | 1.5941 | 0.096102 | 0 | 0 | 0.0053732 | 0.035467
6081 | 9 | A | 12.4 | 10455.6892 | 9937.087 | 5.5404 | 17.9404 | S | AS | 0.12541 | 2.6 | 0 | 0.099388 | 0 | 0 | 0.0053732 | 0.038753
6082 | 10 | A | 14.7 | 15380.8867 | 14476.4905 | 8.0714 | 22.7714 | S | AS | 0.13242 | 0.3 | 0 | 0.10155 | 0 | 0 | 0.0053732 | 0.040919
6083 | 11 | A | 16.3 | 19176.9456 | 17926.6088 | 9.995 | 26.295 | S | AS | 0.010871 | 0 | 0 | 0.063994 | 0 | 0.295 | 0.00588 | 0.0033593
6084 | 12 | A | 15.9 | 21410.3973 | 20048.6961 | 11.1782 | 27.0782 | S | AS | 0.10418 | 0 | 0 | 0.092827 | 0 | 1.0782 | 0.0072253 | 0.032192
6085 | 13 | A | 16.7 | 21315.8376 | 19891.9396 | 11.0908 | 27.7908 | S | AS | 0 | 0 | 0 | 0.060635 | 0 | 1.7908 | 0.0084494 | 0
6086 | 14 | A | 15.9 | 19568.2948 | 18323.7512 | 10.2164 | 26.1164 | S | AS | 0.0030535 | 0 | 0 | 0.061578 | 0 | 0.11642 | 0.0055732 | 0.00094357
6087 | 15 | A | 16.2 | 16484.9209 | 15416.698 | 8.5956 | 24.7956 | S | AS | 0.005107 | 0 | 0 | 0.062213 | 0 | 0 | 0.0053732 | 0.0015781
6088 | 16 | A | 17.5 | 12584.2604 | 11703.3622 | 6.5252 | 24.0252 | S | AS | 0.043146 | 0 | 0 | 0.073967 | 0 | 0 | 0.0053732 | 0.013333
6089 | 17 | A | 17.1 | 7766.1748 | 7234.9685 | 4.0339 | 21.1339 | S | AS | 0.039427 | 0 | 0 | 0.072818 | 0 | 0 | 0.0053732 | 0.012183
6090 | 18 | A | 15.6 | 3062.7326 | 2871.618 | 1.6011 | 17.2011 | S | AS | 0.0049897 | 0 | 0 | 0.062177 | 0 | 0 | 0.0053732 | 0.0015419
6091 | 19 | A | 14.6 | 345.0456 | 324.8949 | 0.18115 | 14.7811 | S | AS | 0.0087851 | 0.4 | 0.21885 | 0.066618 | 0 | 0 | 0.0053732 | 0.0059836
6092 | 20 | A | 14.3 | 0 | 0 | 0 | 14.3 | S | AS | 0.076981 | 0.7 | 0.7 | 0.094878 | 0 | 0 | 0.0053732 | 0.034244
6093 | 21 | A | 13.1 | 0 | 0 | 0 | 13.1 | S | AS | 0.14753 | 1.9 | 1.9 | 0.1346 | 0 | 0 | 0.0053732 | 0.073968
6094 | 22 | A | 12.6 | 0 | 0 | 0 | 12.6 | S | AS | 0.018341 | 2.4 | 2.4 | 0.10215 | 0 | 0 | 0.0053732 | 0.041515
6095 | 23 | A | 12.7 | 0 | 0 | 0 | 12.7 | S | AS | 0.068874 | 2.3 | 2.3 | 0.11627 | 0 | 0 | 0.0053732 | 0.055637
6096 | 24 | A | 12.7 | 0 | 0 | 0 | 12.7 | S | AS | 0 | 2.3 | 2.3 | 0.094989 | 0 | 0 | 0.0053732 | 0.034354
6097 | 1 | M | 12.5 | 0 | 0 | 0 | 12.5 | S | MS | 0.0004655 | 2.5 | 2.5 | 0.09812 | 0 | 0 | 0.0053732 | 0.037485
6098 | 2 | M | 12.3 | 0 | 0 | 0 | 12.3 | S | MS | 0.029666 | 2.7 | 2.7 | 0.11013 | 0 | 0 | 0.0053732 | 0.049496
6099 | 3 | M | 11.7 | 0 | 0 | 0 | 11.7 | S | MS | 2.5648e-05 | 3.3 | 3.3 | 0.10993 | 0 | 0 | 0.0053732 | 0.049298
6100 | 4 | M | 12 | 0 | 0 | 0 | 12 | S | MS | 0 | 3 | 3 | 0.10544 | 0 | 0 | 0.0053732 | 0.04481
6101 | 5 | M | 12.2 | 0 | 0 | 0 | 12.2 | S | MS | 0 | 2.8 | 2.8 | 0.10246 | 0 | 0 | 0.0053732 | 0.041822
6102 | 6 | M | 12.3 | 17.852 | 16.9737 | 0.0094637 | 12.3095 | S | MS | 0.0011238 | 2.7 | 2.6905 | 0.10117 | 0 | 0 | 0.0053732 | 0.040534
6103 | 7 | M | 12.8 | 1195.5257 | 1134.3147 | 0.63244 | 13.4324 | S | MS | 0.084816 | 2.2 | 1.5676 | 0.11026 | 0 | 0 | 0.0053732 | 0.049623
6104 | 8 | M | 14.4 | 4061.8863 | 3827.9216 | 2.1343 | 16.5343 | S | MS | 0.020327 | 0.6 | 0 | 0.066916 | 0 | 0 | 0.0053732 | 0.0062812
6105 | 9 | M | 15.1 | 8037.023 | 7551.5869 | 4.2104 | 19.3104 | S | MS | 0.076156 | 0 | 0 | 0.084168 | 0 | 0 | 0.0053732 | 0.023533
6106 | 10 | M | 17.1 | 13310.8923 | 12400.4273 | 6.9139 | 24.0139 | S | MS | 0.11652 | 0 | 0 | 0.096642 | 0 | 0 | 0.0053732 | 0.036007
6107 | 11 | M | 17.9 | 18011.2663 | 16721.6596 | 9.3232 | 27.2232 | S | MS | 0.07172 | 0 | 0 | 0.082797 | 0 | 1.2232 | 0.0074744 | 0.022162
6108 | 12 | M | 19 | 21023.2322 | 19425.4666 | 10.8307 | 29.8307 | S | MS | 0.16251 | 0 | 0 | 0.11085 | 0 | 3.8307 | 0.011953 | 0.050218
6109 | 13 | M | 20 | 22033.8224 | 20271.1166 | 11.3022 | 31.3022 | S | MS | 0.017305 | 0 | 0 | 0.065982 | 0 | 5.3022 | 0.014481 | 0.0053473
6110 | 14 | M | 20.7 | 21062.2835 | 19318.3264 | 10.771 | 31.471 | S | MS | 0.012818 | 0 | 0 | 0.064596 | 0 | 5.471 | 0.014771 | 0.0039609
6111 | 15 | M | 20.7 | 17346.0006 | 15909.7518 | 8.8705 | 29.5705 | S | MS | 0.025795 | 0 | 0 | 0.068606 | 0 | 3.5705 | 0.011507 | 0.0079711
6112 | 16 | M | 21 | 11929.0365 | 10926.9974 | 6.0924 | 27.0924 | S | MS | 0.040765 | 0 | 0 | 0.073231 | 0 | 1.0924 | 0.0072497 | 0.012597
6113 | 17 | M | 20 | 6389.8978 | 5878.7059 | 3.2777 | 23.2777 | S | MS | 0.049053 | 0 | 0 | 0.075793 | 0 | 0 | 0.0053732 | 0.015158
6114 | 18 | M | 18.9 | 2078.6414 | 1921.4961 | 1.0713 | 19.9713 | S | MS | 0.025884 | 0 | 0 | 0.068633 | 0 | 0 | 0.0053732 | 0.0079986
6115 | 19 | M | 17.9 | 155.926 | 144.7617 | 0.080712 | 17.9807 | S | MS | 0.021688 | 0 | 0 | 0.067337 | 0 | 0 | 0.0053732 | 0.0067019
6116 | 20 | M | 17.6 | 0 | 0 | 0 | 17.6 | S | MS | 0.070626 | 0 | 0 | 0.082459 | 0 | 0 | 0.0053732 | 0.021824
6117 | 21 | M | 16 | 0 | 0 | 0 | 16 | S | MS | 0.081029 | 0 | 0 | 0.085674 | 0 | 0 | 0.0053732 | 0.025039
6118 | 22 | M | 16.5 | 0 | 0 | 0 | 16.5 | S | MS | 0.019048 | 0 | 0 | 0.066521 | 0 | 0 | 0.0053732 | 0.0058862
6119 | 23 | M | 16.5 | 0 | 0 | 0 | 16.5 | S | MS | 0.039488 | 0 | 0 | 0.072837 | 0 | 0 | 0.0053732 | 0.012202
6120 | 24 | M | 16.4 | 0 | 0 | 0 | 16.4 | S | MS | 0.033166 | 0 | 0 | 0.070884 | 0 | 0 | 0.0053732 | 0.010249
6121 | 1 | F | 16.2 | 0 | 0 | 0 | 16.2 | S | FS | 0.0007629 | 0 | 0 | 0.06087 | 0 | 0 | 0.0053732 | 0.00023575
6122 | 2 | F | 16 | 0 | 0 | 0 | 16 | S | FS | 0.05827 | 0 | 0 | 0.078641 | 0 | 0 | 0.0053732 | 0.018006
6123 | 3 | F | 16.3 | 0 | 0 | 0 | 16.3 | S | FS | 0 | 0 | 0 | 0.060635 | 0 | 0 | 0.0053732 | 0
6124 | 4 | F | 15.8 | 0 | 0 | 0 | 15.8 | S | FS | 0 | 0 | 0 | 0.060635 | 0 | 0 | 0.0053732 | 0
6125 | 5 | F | 15.4 | 0 | 0 | 0 | 15.4 | S | FS | 0 | 0 | 0 | 0.060635 | 0 | 0 | 0.0053732 | 0
6126 | 6 | F | 15.1 | 9.7628 | 9.1731 | 0.0051145 | 15.1051 | S | FS | 0 | 0 | 0 | 0.060635 | 0 | 0 | 0.0053732 | 0
6127 | 7 | F | 16 | 885.9052 | 829.2072 | 0.46233 | 16.4623 | S | FS | 0 | 0 | 0 | 0.060635 | 0 | 0 | 0.0053732 | 0
6128 | 8 | F | 16.7 | 3799.9641 | 3546.1265 | 1.9771 | 18.6771 | S | FS | 0.0029274 | 0 | 0 | 0.061539 | 0 | 0 | 0.0053732 | 0.00090459
6129 | 9 | F | 18.2 | 8235.6265 | 7636.0729 | 4.2575 | 22.4575 | S | FS | 0.026902 | 0 | 0 | 0.068948 | 0 | 0 | 0.0053732 | 0.0083131
6130 | 10 | F | 18.5 | 12146.6076 | 11247.7587 | 6.2712 | 24.7712 | S | FS | 0.10063 | 0 | 0 | 0.09173 | 0 | 0 | 0.0053732 | 0.031095
6131 | 11 | F | 20.4 | 14828.3117 | 13618.3215 | 7.5929 | 27.9929 | S | FS | 0.13257 | 0 | 0 | 0.1016 | 0 | 1.9929 | 0.0087966 | 0.040966
6132 | 12 | F | 21.2 | 15628.862 | 14303.5345 | 7.9749 | 29.1749 | S | FS | 0.22084 | 0 | 0 | 0.12888 | 0 | 3.1749 | 0.010827 | 0.068244
6133 | 13 | F | 22.4 | 14874.6153 | 13541.8498 | 7.5503 | 29.9503 | S | FS | 0.034609 | 0 | 0 | 0.071329 | 0 | 3.9503 | 0.012159 | 0.010695
6134 | 14 | F | 23.2 | 13337.3914 | 12099.6814 | 6.7462 | 29.9462 | S | FS | 0.022583 | 0 | 0 | 0.067613 | 0 | 3.9462 | 0.012152 | 0.0069783
6135 | 15 | F | 23.2 | 10409.3856 | 9443.3946 | 5.2652 | 28.4652 | S | FS | 0.046484 | 0 | 0 | 0.074999 | 0 | 2.4652 | 0.0096078 | 0.014364
6136 | 16 | F | 23.5 | 7496.4424 | 6791.7768 | 3.7868 | 27.2868 | S | FS | 0.038383 | 0 | 0 | 0.072496 | 0 | 1.2868 | 0.0075836 | 0.011861
6137 | 17 | F | 23.7 | 4375.9698 | 3961.1279 | 2.2085 | 25.9085 | S | FS | 0.058679 | 0 | 0 | 0.078767 | 0 | 0 | 0.0053732 | 0.018133
6138 | 18 | F | 22.2 | 1764.8369 | 1608.1194 | 0.89661 | 23.0966 | S | FS | 0.046779 | 0 | 0 | 0.07509 | 0 | 0 | 0.0053732 | 0.014455
6139 | 19 | F | 20.5 | 196.093 | 180.0134 | 0.10037 | 20.6004 | S | FS | 0.034591 | 0 | 0 | 0.071324 | 0 | 0 | 0.0053732 | 0.010689
6140 | 20 | F | 20 | 0 | 0 | 0 | 20 | S | FS | 0.06427 | 0 | 0 | 0.080495 | 0 | 0 | 0.0053732 | 0.01986
6141 | 21 | F | 19.2 | 0 | 0 | 0 | 19.2 | S | FS | 0.014527 | 0 | 0 | 0.065124 | 0 | 0 | 0.0053732 | 0.0044891
6142 | 22 | F | 18.9 | 0 | 0 | 0 | 18.9 | S | FS | 0.019756 | 0 | 0 | 0.06674 | 0 | 0 | 0.0053732 | 0.0061048
6143 | 23 | F | 18.8 | 0 | 0 | 0 | 18.8 | S | FS | 0.010102 | 0 | 0 | 0.063756 | 0 | 0 | 0.0053732 | 0.0031216
6144 | 24 | F | 18.4 | 0 | 0 | 0 | 18.4 | S | FS | 0.066333 | 0 | 0 | 0.081132 | 0 | 0 | 0.0053732 | 0.020498
6145 | 1 | A | 18.3 | 0 | 0 | 0 | 18.3 | S | AS | 0.00016809 | 0 | 0 | 0.060687 | 0 | 0 | 0.0053732 | 5.1942e-05
6146 | 2 | A | 17.8 | 0 | 0 | 0 | 17.8 | S | AS | 0.0010627 | 0 | 0 | 0.060963 | 0 | 0 | 0.0053732 | 0.0003284
6147 | 3 | A | 17.2 | 0 | 0 | 0 | 17.2 | S | AS | 5.1295e-05 | 0 | 0 | 0.060651 | 0 | 0 | 0.0053732 | 1.5851e-05
6148 | 4 | A | 16.9 | 0 | 0 | 0 | 16.9 | S | AS | 0 | 0 | 0 | 0.060635 | 0 | 0 | 0.0053732 | 0
6149 | 5 | A | 16.7 | 0 | 0 | 0 | 16.7 | S | AS | 0 | 0 | 0 | 0.060635 | 0 | 0 | 0.0053732 | 0
6150 | 6 | A | 16.4 | 10.0417 | 9.383 | 0.0052315 | 16.4052 | S | AS | 0.0022476 | 0 | 0 | 0.061329 | 0 | 0 | 0.0053732 | 0.00069453
6151 | 7 | A | 16.9 | 596.926 | 556.5738 | 0.31032 | 17.2103 | S | AS | 0.16963 | 0 | 0 | 0.11305 | 0 | 0 | 0.0053732 | 0.052418
6152 | 8 | A | 17.7 | 2230.3834 | 2072.4722 | 1.1555 | 18.8555 | S | AS | 0.037726 | 0 | 0 | 0.072293 | 0 | 0 | 0.0053732 | 0.011658
6153 | 9 | A | 18.1 | 4568.9945 | 4238.1993 | 2.363 | 20.463 | S | AS | 0.12541 | 0 | 0 | 0.099388 | 0 | 0 | 0.0053732 | 0.038753
6154 | 10 | A | 18 | 6585.7118 | 6111.5406 | 3.4075 | 21.4075 | S | AS | 0.13242 | 0 | 0 | 0.10155 | 0 | 0 | 0.0053732 | 0.040919
6155 | 11 | A | 17.5 | 8151.1084 | 7580.5309 | 4.2265 | 21.7265 | S | AS | 0.010871 | 0 | 0 | 0.063994 | 0 | 0 | 0.0053732 | 0.0033593
6156 | 12 | A | 15.8 | 10017.4785 | 9384.3739 | 5.2323 | 21.0323 | S | AS | 0.10418 | 0 | 0 | 0.092827 | 0 | 0 | 0.0053732 | 0.032192
6157 | 13 | A | 15.8 | 10671.5867 | 9997.1424 | 5.5739 | 21.3739 | S | AS | 0 | 0 | 0 | 0.060635 | 0 | 0 | 0.0053732 | 0
6158 | 14 | A | 16.4 | 10510.6398 | 9821.1419 | 5.4758 | 21.8758 | S | AS | 0.0030535 | 0 | 0 | 0.061578 | 0 | 0 | 0.0053732 | 0.00094357
6159 | 15 | A | 17.5 | 9732.9624 | 9051.655 | 5.0468 | 22.5468 | S | AS | 0.005107 | 0 | 0 | 0.062213 | 0 | 0 | 0.0053732 | 0.0015781
6160 | 16 | A | 19.2 | 7607.1805 | 7022.9491 | 3.9157 | 23.1157 | S | AS | 0.043146 | 0 | 0 | 0.073967 | 0 | 0 | 0.0053732 | 0.013333
6161 | 17 | A | 18 | 5512.0818 | 5115.2119 | 2.852 | 20.852 | S | AS | 0.039427 | 0 | 0 | 0.072818 | 0 | 0 | 0.0053732 | 0.012183
6162 | 18 | A | 17.5 | 2492.3056 | 2317.8442 | 1.2923 | 18.7923 | S | AS | 0.0049897 | 0 | 0 | 0.062177 | 0 | 0 | 0.0053732 | 0.0015419
6163 | 19 | A | 17 | 231.797 | 216.0348 | 0.12045 | 17.1205 | S | AS | 0.0087851 | 0 | 0 | 0.063349 | 0 | 0 | 0.0053732 | 0.0027147
6164 | 20 | A | 16.3 | 0 | 0 | 0 | 16.3 | S | AS | 0.076981 | 0 | 0 | 0.084423 | 0 | 0 | 0.0053732 | 0.023788
6165 | 21 | A | 16.7 | 0 | 0 | 0 | 16.7 | S | AS | 0.14753 | 0 | 0 | 0.10622 | 0 | 0 | 0.0053732 | 0.045589
6166 | 22 | A | 15 | 0 | 0 | 0 | 15 | S | AS | 0.018341 | 0 | 0 | 0.066302 | 0 | 0 | 0.0053732 | 0.0056676
6167 | 23 | A | 15.3 | 0 | 0 | 0 | 15.3 | S | AS | 0.068874 | 0 | 0 | 0.081918 | 0 | 0 | 0.0053732 | 0.021283
6168 | 24 | A | 16.4 | 0 | 0 | 0 | 16.4 | S | AS | 0 | 0 | 0 | 0.060635 | 0 | 0 | 0.0053732 | 0
6169 | 1 | A | 16.1 | 0 | 0 | 0 | 16.1 | S | AS | 0.00016809 | 0 | 0 | 0.060687 | 0 | 0 | 0.0053732 | 5.1942e-05
6170 | 2 | A | 15.8 | 0 | 0 | 0 | 15.8 | S | AS | 0.0010627 | 0 | 0 | 0.060963 | 0 | 0 | 0.0053732 | 0.0003284
6171 | 3 | A | 15.1 | 0 | 0 | 0 | 15.1 | S | AS | 5.1295e-05 | 0 | 0 | 0.060651 | 0 | 0 | 0.0053732 | 1.5851e-05
6172 | 4 | A | 15 | 0 | 0 | 0 | 15 | S | AS | 0 | 0 | 0 | 0.060635 | 0 | 0 | 0.0053732 | 0
6173 | 5 | A | 13.9 | 0 | 0 | 0 | 13.9 | S | AS | 0 | 1.1 | 1.1 | 0.077065 | 0 | 0 | 0.0053732 | 0.01643
6174 | 6 | A | 13.5 | 9.4839 | 8.9717 | 0.0050022 | 13.505 | S | AS | 0.0022476 | 1.5 | 1.495 | 0.083659 | 0 | 0 | 0.0053732 | 0.023025
6175 | 7 | A | 13.1 | 864.427 | 819.131 | 0.45671 | 13.5567 | S | AS | 0.16963 | 1.9 | 1.4433 | 0.13461 | 0 | 0 | 0.0053732 | 0.073976
6176 | 8 | A | 13.9 | 4031.2032 | 3807.0683 | 2.1226 | 16.0226 | S | AS | 0.037726 | 1.1 | 0 | 0.072293 | 0 | 0 | 0.0053732 | 0.011658
6177 | 9 | A | 15.5 | 7656.5524 | 7181.8462 | 4.0042 | 19.5042 | S | AS | 0.12541 | 0 | 0 | 0.099388 | 0 | 0 | 0.0053732 | 0.038753
6178 | 10 | A | 16 | 11288.0383 | 10565.6039 | 5.8909 | 21.8909 | S | AS | 0.13242 | 0 | 0 | 0.10155 | 0 | 0 | 0.0053732 | 0.040919
6179 | 11 | A | 17.7 | 13386.4843 | 12438.7212 | 6.9352 | 24.6352 | S | AS | 0.010871 | 0 | 0 | 0.063994 | 0 | 0 | 0.0053732 | 0.0033593
6180 | 12 | A | 17.8 | 13915.0707 | 12924.3177 | 7.206 | 25.006 | S | AS | 0.10418 | 0 | 0 | 0.092827 | 0 | 0 | 0.0053732 | 0.032192
6181 | 13 | A | 17.9 | 14175.0403 | 13160.1075 | 7.3374 | 25.2374 | S | AS | 0 | 0 | 0 | 0.060635 | 0 | 0 | 0.0053732 | 0
6182 | 14 | A | 17.8 | 13850.6362 | 12864.4709 | 7.1726 | 24.9726 | S | AS | 0.0030535 | 0 | 0 | 0.061578 | 0 | 0 | 0.0053732 | 0.00094357
6183 | 15 | A | 17 | 11874.6437 | 11067.1679 | 6.1705 | 23.1705 | S | AS | 0.005107 | 0 | 0 | 0.062213 | 0 | 0 | 0.0053732 | 0.0015781
6184 | 16 | A | 17.2 | 8460.1711 | 7878.1113 | 4.3924 | 21.5924 | S | AS | 0.043146 | 0 | 0 | 0.073967 | 0 | 0 | 0.0053732 | 0.013333
6185 | 17 | A | 16.7 | 4748.0723 | 4430.901 | 2.4705 | 19.1705 | S | AS | 0.039427 | 0 | 0 | 0.072818 | 0 | 0 | 0.0053732 | 0.012183
6186 | 18 | A | 16.4 | 1594.6851 | 1490.0737 | 0.83079 | 17.2308 | S | AS | 0.0049897 | 0 | 0 | 0.062177 | 0 | 0 | 0.0053732 | 0.0015419
6187 | 19 | A | 16.8 | 145.0474 | 135.3003 | 0.075437 | 16.8754 | S | AS | 0.0087851 | 0 | 0 | 0.063349 | 0 | 0 | 0.0053732 | 0.0027147
6188 | 20 | A | 16.5 | 0 | 0 | 0 | 16.5 | S | AS | 0.076981 | 0 | 0 | 0.084423 | 0 | 0 | 0.0053732 | 0.023788
6189 | 21 | A | 16 | 0 | 0 | 0 | 16 | S | AS | 0.14753 | 0 | 0 | 0.10622 | 0 | 0 | 0.0053732 | 0.045589
6190 | 22 | A | 15.8 | 0 | 0 | 0 | 15.8 | S | AS | 0.018341 | 0 | 0 | 0.066302 | 0 | 0 | 0.0053732 | 0.0056676
6191 | 23 | A | 15.6 | 0 | 0 | 0 | 15.6 | S | AS | 0.068874 | 0 | 0 | 0.081918 | 0 | 0 | 0.0053732 | 0.021283
6192 | 24 | A | 14.9 | 0 | 0 | 0 | 14.9 | S | AS | 0 | 0.1 | 0.1 | 0.062128 | 0 | 0 | 0.0053732 | 0.0014937
6193 | 1 | A | 13.9 | 0 | 0 | 0 | 13.9 | S | AS | 0.00016809 | 1.1 | 1.1 | 0.077117 | 0 | 0 | 0.0053732 | 0.016482
6194 | 2 | A | 13.8 | 0 | 0 | 0 | 13.8 | S | AS | 0.0010627 | 1.2 | 1.2 | 0.078887 | 0 | 0 | 0.0053732 | 0.018252
6195 | 3 | A | 12 | 0 | 0 | 0 | 12 | S | AS | 5.1295e-05 | 3 | 3 | 0.10546 | 0 | 0 | 0.0053732 | 0.044825
6196 | 4 | A | 13.3 | 0 | 0 | 0 | 13.3 | S | AS | 0 | 1.7 | 1.7 | 0.086027 | 0 | 0 | 0.0053732 | 0.025392
6197 | 5 | A | 12.7 | 0 | 0 | 0 | 12.7 | S | AS | 0 | 2.3 | 2.3 | 0.094989 | 0 | 0 | 0.0053732 | 0.034354
6198 | 6 | A | 13.8 | 4.463 | 4.2166 | 0.002351 | 13.8024 | S | AS | 0.0022476 | 1.2 | 1.1976 | 0.079218 | 0 | 0 | 0.0053732 | 0.018583
6199 | 7 | A | 15.1 | 532.7704 | 500.5911 | 0.27911 | 15.3791 | S | AS | 0.16963 | 0 | 0 | 0.11305 | 0 | 0 | 0.0053732 | 0.052418
6200 | 8 | A | 15.8 | 2209.1841 | 2069.5637 | 1.1539 | 16.9539 | S | AS | 0.037726 | 0 | 0 | 0.072293 | 0 | 0 | 0.0053732 | 0.011658
6201 | 9 | A | 16.5 | 4632.8711 | 4327.1016 | 2.4126 | 18.9126 | S | AS | 0.12541 | 0 | 0 | 0.099388 | 0 | 0 | 0.0053732 | 0.038753
6202 | 10 | A | 19 | 7866.5923 | 7268.7313 | 4.0527 | 23.0527 | S | AS | 0.13242 | 0 | 0 | 0.10155 | 0 | 0 | 0.0053732 | 0.040919
6203 | 11 | A | 19.5 | 10183.1673 | 9388.8803 | 5.2348 | 24.7348 | S | AS | 0.010871 | 0 | 0 | 0.063994 | 0 | 0 | 0.0053732 | 0.0033593
6204 | 12 | A | 21 | 11950.2357 | 10946.4159 | 6.1032 | 27.1032 | S | AS | 0.10418 | 0 | 0 | 0.092827 | 0 | 1.1032 | 0.0072683 | 0.032192
6205 | 13 | A | 21.9 | 11688.0346 | 10664.1627 | 5.9458 | 27.8458 | S | AS | 0 | 0 | 0 | 0.060635 | 0 | 1.8458 | 0.0085439 | 0
6206 | 14 | A | 22.8 | 9410.2318 | 8552.0187 | 4.7682 | 27.5682 | S | AS | 0.0030535 | 0 | 0 | 0.061578 | 0 | 1.5682 | 0.008067 | 0.00094357
6207 | 15 | A | 22.9 | 8093.3684 | 7352.0159 | 4.0991 | 26.9991 | S | AS | 0.005107 | 0 | 0 | 0.062213 | 0 | 0.99912 | 0.0070895 | 0.0015781
6208 | 16 | A | 22.1 | 6157.5429 | 5613.2161 | 3.1297 | 25.2297 | S | AS | 0.043146 | 0 | 0 | 0.073967 | 0 | 0 | 0.0053732 | 0.013333
6209 | 17 | A | 21.7 | 4385.7326 | 4005.051 | 2.233 | 23.933 | S | AS | 0.039427 | 0 | 0 | 0.072818 | 0 | 0 | 0.0053732 | 0.012183
6210 | 18 | A | 20.9 | 1287.0171 | 1179.4225 | 0.65759 | 21.5576 | S | AS | 0.0049897 | 0 | 0 | 0.062177 | 0 | 0 | 0.0053732 | 0.0015419
6211 | 19 | A | 20.8 | 61.9241 | 56.772 | 0.031653 | 20.8317 | S | AS | 0.0087851 | 0 | 0 | 0.063349 | 0 | 0 | 0.0053732 | 0.0027147
6212 | 20 | A | 19.6 | 0 | 0 | 0 | 19.6 | S | AS | 0.076981 | 0 | 0 | 0.084423 | 0 | 0 | 0.0053732 | 0.023788
6213 | 21 | A | 20.2 | 0 | 0 | 0 | 20.2 | S | AS | 0.14753 | 0 | 0 | 0.10622 | 0 | 0 | 0.0053732 | 0.045589
6214 | 22 | A | 20.5 | 0 | 0 | 0 | 20.5 | S | AS | 0.018341 | 0 | 0 | 0.066302 | 0 | 0 | 0.0053732 | 0.0056676
6215 | 23 | A | 20.1 | 0 | 0 | 0 | 20.1 | S | AS | 0.068874 | 0 | 0 | 0.081918 | 0 | 0 | 0.0053732 | 0.021283
6216 | 24 | A | 20.7 | 0 | 0 | 0 | 20.7 | S | AS | 0 | 0 | 0 | 0.060635 | 0 | 0 | 0.0053732 | 0
6217 | 1 | A | 19.2 | 0 | 0 | 0 | 19.2 | S | AS | 0.00016809 | 0 | 0 | 0.060687 | 0 | 0 | 0.0053732 | 5.1942e-05
6218 | 2 | A | 19.2 | 0 | 0 | 0 | 19.2 | S | AS | 0.0010627 | 0 | 0 | 0.060963 | 0 | 0 | 0.0053732 | 0.0003284
6219 | 3 | A | 18.2 | 0 | 0 | 0 | 18.2 | S | AS | 5.1295e-05 | 0 | 0 | 0.060651 | 0 | 0 | 0.0053732 | 1.5851e-05
6220 | 4 | A | 16.9 | 0 | 0 | 0 | 16.9 | S | AS | 0 | 0 | 0 | 0.060635 | 0 | 0 | 0.0053732 | 0
6221 | 5 | A | 17.6 | 0 | 0 | 0 | 17.6 | S | AS | 0 | 0 | 0 | 0.060635 | 0 | 0 | 0.0053732 | 0
6222 | 6 | A | 17.1 | 4.1841 | 3.8979 | 0.0021733 | 17.1022 | S | AS | 0.0022476 | 0 | 0 | 0.061329 | 0 | 0 | 0.0053732 | 0.00069453
6223 | 7 | A | 17.3 | 864.148 | 804.349 | 0.44847 | 17.7485 | S | AS | 0.16963 | 0 | 0 | 0.11305 | 0 | 0 | 0.0053732 | 0.052418
6224 | 8 | A | 17.7 | 4031.4821 | 3746.0532 | 2.0886 | 19.7886 | S | AS | 0.037726 | 0 | 0 | 0.072293 | 0 | 0 | 0.0053732 | 0.011658
6225 | 9 | A | 20.8 | 7951.9471 | 7290.3451 | 4.0647 | 24.8647 | S | AS | 0.12541 | 0 | 0 | 0.099388 | 0 | 0 | 0.0053732 | 0.038753
6226 | 10 | A | 23 | 10926.5355 | 9921.2942 | 5.5316 | 28.5316 | S | AS | 0.13242 | 0 | 0 | 0.10155 | 0 | 2.5316 | 0.009722 | 0.040919
6227 | 11 | A | 24.5 | 13229.7215 | 11933.2088 | 6.6534 | 31.1534 | S | AS | 0.010871 | 0 | 0 | 0.063994 | 0 | 5.1534 | 0.014226 | 0.0033593
6228 | 12 | A | 25.9 | 13749.1029 | 12324.6959 | 6.8716 | 32.7716 | S | AS | 0.10418 | 0 | 0 | 0.092827 | 0 | 6.7716 | 0.017005 | 0.032192
6229 | 13 | A | 26.9 | 12095.5621 | 10794.0796 | 6.0182 | 32.9182 | S | AS | 0 | 0 | 0 | 0.060635 | 0.9 | 6.9182 | 0.017257 | 0
6230 | 14 | A | 28.1 | 9626.4083 | 8544.4 | 4.7639 | 32.8639 | S | AS | 0.0030535 | 0 | 0 | 0.061578 | 2.1 | 6.8639 | 0.017164 | 0.00094357
6231 | 15 | A | 26.5 | 6235.3664 | 5574.4176 | 3.108 | 29.608 | S | AS | 0.005107 | 0 | 0 | 0.062213 | 0.5 | 3.608 | 0.011571 | 0.0015781
6232 | 16 | A | 23.2 | 3602.1975 | 3267.9135 | 1.822 | 25.022 | S | AS | 0.043146 | 0 | 0 | 0.073967 | 0 | 0 | 0.0053732 | 0.013333
6233 | 17 | A | 21.9 | 1789.3834 | 1632.6334 | 0.91028 | 22.8103 | S | AS | 0.039427 | 0 | 0 | 0.072818 | 0 | 0 | 0.0053732 | 0.012183
6234 | 18 | A | 20.1 | 743.0892 | 683.3448 | 0.381 | 20.481 | S | AS | 0.0049897 | 0 | 0 | 0.062177 | 0 | 0 | 0.0053732 | 0.0015419
6235 | 19 | A | 15.3 | 66.1082 | 62.0623 | 0.034603 | 15.3346 | S | AS | 0.0087851 | 0 | 0 | 0.063349 | 0 | 0 | 0.0053732 | 0.0027147
6236 | 20 | A | 14.6 | 0 | 0 | 0 | 14.6 | S | AS | 0.076981 | 0.4 | 0.4 | 0.090398 | 0 | 0 | 0.0053732 | 0.029763
6237 | 21 | A | 14.8 | 0 | 0 | 0 | 14.8 | S | AS | 0.14753 | 0.2 | 0.2 | 0.10921 | 0 | 0 | 0.0053732 | 0.048576
6238 | 22 | A | 13.5 | 0 | 0 | 0 | 13.5 | S | AS | 0.018341 | 1.5 | 1.5 | 0.088707 | 0 | 0 | 0.0053732 | 0.028072
6239 | 23 | A | 13.7 | 0 | 0 | 0 | 13.7 | S | AS | 0.068874 | 1.3 | 1.3 | 0.10134 | 0 | 0 | 0.0053732 | 0.0407
6240 | 24 | A | 12.9 | 0 | 0 | 0 | 12.9 | S | AS | 0 | 2.1 | 2.1 | 0.092001 | 0 | 0 | 0.0053732 | 0.031367
6241 | 1 | A | 12.6 | 0 | 0 | 0 | 12.6 | S | AS | 0.00016809 | 2.4 | 2.4 | 0.096534 | 0 | 0 | 0.0053732 | 0.0359
6242 | 2 | A | 12.8 | 0 | 0 | 0 | 12.8 | S | AS | 0.0010627 | 2.2 | 2.2 | 0.093823 | 0 | 0 | 0.0053732 | 0.033189
6243 | 3 | A | 13.1 | 0 | 0 | 0 | 13.1 | S | AS | 5.1295e-05 | 1.9 | 1.9 | 0.08903 | 0 | 0 | 0.0053732 | 0.028395
6244 | 4 | A | 12.7 | 0 | 0 | 0 | 12.7 | S | AS | 0 | 2.3 | 2.3 | 0.094989 | 0 | 0 | 0.0053732 | 0.034354
6245 | 5 | A | 11.9 | 0 | 0 | 0 | 11.9 | S | AS | 0 | 3.1 | 3.1 | 0.10694 | 0 | 0 | 0.0053732 | 0.046303
6246 | 6 | A | 12.4 | 4.7419 | 4.5067 | 0.0025127 | 12.4025 | S | AS | 0.0022476 | 2.6 | 2.5975 | 0.10013 | 0 | 0 | 0.0053732 | 0.039492
6247 | 7 | A | 13.5 | 798.8767 | 755.7373 | 0.42136 | 13.9214 | S | AS | 0.16963 | 1.5 | 1.0786 | 0.12916 | 0 | 0 | 0.0053732 | 0.068529
6248 | 8 | A | 14 | 4332.7345 | 4090.1014 | 2.2804 | 16.2804 | S | AS | 0.037726 | 1 | 0 | 0.072293 | 0 | 0 | 0.0053732 | 0.011658
6249 | 9 | A | 15.2 | 9334.3609 | 8766.8317 | 4.888 | 20.088 | S | AS | 0.12541 | 0 | 0 | 0.099388 | 0 | 0 | 0.0053732 | 0.038753
6250 | 10 | A | 16.1 | 13757.4711 | 12871.4899 | 7.1765 | 23.2765 | S | AS | 0.13242 | 0 | 0 | 0.10155 | 0 | 0 | 0.0053732 | 0.040919
6251 | 11 | A | 16.5 | 16507.5148 | 15418.0188 | 8.5963 | 25.0963 | S | AS | 0.010871 | 0 | 0 | 0.063994 | 0 | 0 | 0.0053732 | 0.0033593
6252 | 12 | A | 17.7 | 17849.7615 | 16585.9984 | 9.2475 | 26.9475 | S | AS | 0.10418 | 0 | 0 | 0.092827 | 0 | 0.94754 | 0.0070009 | 0.032192
6253 | 13 | A | 18.7 | 17255.067 | 15964.388 | 8.901 | 27.601 | S | AS | 0 | 0 | 0 | 0.060635 | 0 | 1.601 | 0.0081233 | 0
6254 | 14 | A | 19 | 15173.6362 | 14020.4399 | 7.8171 | 26.8171 | S | AS | 0.0030535 | 0 | 0 | 0.061578 | 0 | 0.81711 | 0.0067768 | 0.00094357
6255 | 15 | A | 18.8 | 12631.6798 | 11681.7774 | 6.5132 | 25.3132 | S | AS | 0.005107 | 0 | 0 | 0.062213 | 0 | 0 | 0.0053732 | 0.0015781
6256 | 16 | A | 19.3 | 9377.5962 | 8653.6457 | 4.8248 | 24.1248 | S | AS | 0.043146 | 0 | 0 | 0.073967 | 0 | 0 | 0.0053732 | 0.013333
6257 | 17 | A | 19.2 | 5397.4385 | 4982.9152 | 2.7782 | 21.9782 | S | AS | 0.039427 | 0 | 0 | 0.072818 | 0 | 0 | 0.0053732 | 0.012183
6258 | 18 | A | 18.4 | 1904.3056 | 1764.1487 | 0.9836 | 19.3836 | S | AS | 0.0049897 | 0 | 0 | 0.062177 | 0 | 0 | 0.0053732 | 0.0015419
6259 | 19 | A | 16.9 | 113.2486 | 105.593 | 0.058873 | 16.9589 | S | AS | 0.0087851 | 0 | 0 | 0.063349 | 0 | 0 | 0.0053732 | 0.0027147
6260 | 20 | A | 15.5 | 0 | 0 | 0 | 15.5 | S | AS | 0.076981 | 0 | 0 | 0.084423 | 0 | 0 | 0.0053732 | 0.023788
6261 | 21 | A | 14.4 | 0 | 0 | 0 | 14.4 | S | AS | 0.14753 | 0.6 | 0.6 | 0.11519 | 0 | 0 | 0.0053732 | 0.054551
6262 | 22 | A | 13.9 | 0 | 0 | 0 | 13.9 | S | AS | 0.018341 | 1.1 | 1.1 | 0.082732 | 0 | 0 | 0.0053732 | 0.022098
6263 | 23 | A | 13.2 | 0 | 0 | 0 | 13.2 | S | AS | 0.068874 | 1.8 | 1.8 | 0.1088 | 0 | 0 | 0.0053732 | 0.048169
6264 | 24 | A | 13 | 0 | 0 | 0 | 13 | S | AS | 0 | 2 | 2 | 0.090508 | 0 | 0 | 0.0053732 | 0.029873
6265 | 1 | M | 13.6 | 0 | 0 | 0 | 13.6 | S | MS | 0.0004655 | 1.4 | 1.4 | 0.08169 | 0 | 0 | 0.0053732 | 0.021055
6266 | 2 | M | 14 | 0 | 0 | 0 | 14 | S | MS | 0.029666 | 1 | 1 | 0.084739 | 0 | 0 | 0.0053732 | 0.024104
6267 | 3 | M | 12.7 | 0 | 0 | 0 | 12.7 | S | MS | 2.5648e-05 | 2.3 | 2.3 | 0.094997 | 0 | 0 | 0.0053732 | 0.034362
6268 | 4 | M | 13.6 | 0 | 0 | 0 | 13.6 | S | MS | 0 | 1.4 | 1.4 | 0.081546 | 0 | 0 | 0.0053732 | 0.020911
6269 | 5 | M | 12.7 | 0 | 0 | 0 | 12.7 | S | MS | 0 | 2.3 | 2.3 | 0.094989 | 0 | 0 | 0.0053732 | 0.034354
6270 | 6 | M | 11.7 | 4.463 | 4.2541 | 0.0023719 | 11.7024 | S | MS | 0.0011238 | 3.3 | 3.2976 | 0.11024 | 0 | 0 | 0.0053732 | 0.049602
6271 | 7 | M | 12 | 890.3682 | 847.6305 | 0.4726 | 12.4726 | S | MS | 0.084816 | 3 | 2.5274 | 0.12459 | 0 | 0 | 0.0053732 | 0.06396
6272 | 8 | M | 14 | 4553.095 | 4298.1217 | 2.3964 | 16.3964 | S | MS | 0.020327 | 1 | 0 | 0.066916 | 0 | 0 | 0.0053732 | 0.0062812
6273 | 9 | M | 15.7 | 9133.5259 | 8559.9405 | 4.7726 | 20.4726 | S | MS | 0.076156 | 0 | 0 | 0.084168 | 0 | 0 | 0.0053732 | 0.023533
6274 | 10 | M | 17.6 | 12817.1731 | 11914.8441 | 6.6431 | 24.2431 | S | MS | 0.11652 | 0 | 0 | 0.096642 | 0 | 0 | 0.0053732 | 0.036007
6275 | 11 | M | 19.2 | 15474.6096 | 14286.1596 | 7.9653 | 27.1653 | S | MS | 0.07172 | 0 | 0 | 0.082797 | 0 | 1.1653 | 0.0073749 | 0.022162
6276 | 12 | M | 19.8 | 16486.0366 | 15180.3425 | 8.4638 | 28.2638 | S | MS | 0.16251 | 0 | 0 | 0.11085 | 0 | 2.2638 | 0.0092619 | 0.050218
6277 | 13 | M | 20.5 | 16022.4427 | 14708.6024 | 8.2008 | 28.7008 | S | MS | 0.017305 | 0 | 0 | 0.065982 | 0 | 2.7008 | 0.010013 | 0.0053473
6278 | 14 | M | 20.5 | 14167.509 | 13005.7733 | 7.2514 | 27.7514 | S | MS | 0.012818 | 0 | 0 | 0.064596 | 0 | 1.7514 | 0.0083817 | 0.0039609
6279 | 15 | M | 20.8 | 12145.4919 | 11134.987 | 6.2083 | 27.0083 | S | MS | 0.025795 | 0 | 0 | 0.068606 | 0 | 1.0083 | 0.0071053 | 0.0079711
6280 | 16 | M | 19.7 | 9114.5582 | 8396.331 | 4.6814 | 24.3814 | S | MS | 0.040765 | 0 | 0 | 0.073231 | 0 | 0 | 0.0053732 | 0.012597
6281 | 17 | M | 16.8 | 5371.2184 | 5010.2725 | 2.7935 | 19.5935 | S | MS | 0.049053 | 0 | 0 | 0.075793 | 0 | 0 | 0.0053732 | 0.015158
6282 | 18 | M | 14.6 | 1729.9697 | 1628.9395 | 0.90822 | 15.5082 | S | MS | 0.025884 | 0.4 | 0 | 0.068633 | 0 | 0 | 0.0053732 | 0.0079986
6283 | 19 | M | 13.4 | 86.4706 | 81.8358 | 0.045628 | 13.4456 | S | MS | 0.021688 | 1.6 | 1.5544 | 0.090554 | 0 | 0 | 0.0053732 | 0.029919
6284 | 20 | M | 12.8 | 0 | 0 | 0 | 12.8 | S | MS | 0.070626 | 2.2 | 2.2 | 0.11532 | 0 | 0 | 0.0053732 | 0.054685
6285 | 21 | M | 12.9 | 0 | 0 | 0 | 12.9 | S | MS | 0.081029 | 2.1 | 2.1 | 0.11704 | 0 | 0 | 0.0053732 | 0.056406
6286 | 22 | M | 12.5 | 0 | 0 | 0 | 12.5 | S | MS | 0.019048 | 2.5 | 2.5 | 0.10386 | 0 | 0 | 0.0053732 | 0.043227
6287 | 23 | M | 12 | 0 | 0 | 0 | 12 | S | MS | 0.039488 | 3 | 3 | 0.11765 | 0 | 0 | 0.0053732 | 0.057012
6288 | 24 | M | 12.1 | 0 | 0 | 0 | 12.1 | S | MS | 0.033166 | 2.9 | 2.9 | 0.1142 | 0 | 0 | 0.0053732 | 0.053565
6289 | 1 | F | 11.1 | 0 | 0 | 0 | 11.1 | Ü | FÜ | 0.00041879 | 3.9 | 3.9 | 0.11902 | 0 | 0 | 0.0053732 | 0.058382
6290 | 2 | F | 10.5 | 0 | 0 | 0 | 10.5 | Ü | FÜ | 0.0027229 | 4.5 | 4.5 | 0.12869 | 0 | 0 | 0.0053732 | 0.068056
6291 | 3 | F | 10.9 | 0 | 0 | 0 | 10.9 | Ü | FÜ | 0 | 4.1 | 4.1 | 0.12187 | 0 | 0 | 0.0053732 | 0.06124
6292 | 4 | F | 11.2 | 0 | 0 | 0 | 11.2 | Ü | FÜ | 0 | 3.8 | 3.8 | 0.11739 | 0 | 0 | 0.0053732 | 0.056759
6293 | 5 | F | 11.3 | 0 | 0 | 0 | 11.3 | Ü | FÜ | 0 | 3.7 | 3.7 | 0.1159 | 0 | 0 | 0.0053732 | 0.055265
6294 | 6 | F | 11.3 | 1.9526 | 1.8643 | 0.0010394 | 11.301 | Ü | FÜ | 0.0015797 | 3.7 | 3.699 | 0.11637 | 0 | 0 | 0.0053732 | 0.055738
6295 | 7 | F | 11.5 | 548.9488 | 523.6971 | 0.29199 | 11.792 | Ü | FÜ | 0.022026 | 3.5 | 3.208 | 0.11536 | 0 | 0 | 0.0053732 | 0.054723
6296 | 8 | F | 11.8 | 3032.0494 | 2888.9367 | 1.6107 | 13.4107 | Ü | FÜ | 0.036244 | 3.2 | 1.5893 | 0.095573 | 0 | 0 | 0.0053732 | 0.034938
6297 | 9 | F | 12 | 6407.4708 | 6099.9122 | 3.401 | 15.401 | Ü | FÜ | 0.098013 | 3 | 0 | 0.090922 | 0 | 0 | 0.0053732 | 0.030287
6298 | 10 | F | 12.5 | 9683.3115 | 9199.146 | 5.129 | 17.629 | Ü | FÜ | 0.11321 | 2.5 | 0 | 0.095618 | 0 | 0 | 0.0053732 | 0.034984
6299 | 11 | F | 13.6 | 12666.268 | 11977.223 | 6.6779 | 20.2779 | Ü | FÜ | 0.055008 | 1.4 | 0 | 0.077633 | 0 | 0 | 0.0053732 | 0.016998
6300 | 12 | F | 13.9 | 14573.084 | 13762.8205 | 7.6735 | 21.5735 | Ü | FÜ | 0.10537 | 1.1 | 0 | 0.093194 | 0 | 0 | 0.0053732 | 0.03256
6301 | 13 | F | 13.9 | 14023.8563 | 13244.1299 | 7.3843 | 21.2843 | Ü | FÜ | 0.072307 | 1.1 | 0 | 0.082978 | 0 | 0 | 0.0053732 | 0.022344
6302 | 14 | F | 11.8 | 12924.0061 | 12313.9931 | 6.8657 | 18.6657 | Ü | FÜ | 0.086805 | 3.2 | 0 | 0.087459 | 0 | 0 | 0.0053732 | 0.026824
6303 | 15 | F | 14 | 11592.0801 | 10942.9236 | 6.1012 | 20.1012 | Ü | FÜ | 0.046867 | 1 | 0 | 0.075117 | 0 | 0 | 0.0053732 | 0.014483
6304 | 16 | F | 13.1 | 8878.2982 | 8413.0754 | 4.6907 | 17.7907 | Ü | FÜ | 0.093768 | 1.9 | 0 | 0.08961 | 0 | 0 | 0.0053732 | 0.028975
6305 | 17 | F | 12 | 5385.1653 | 5126.6773 | 2.8584 | 14.8584 | Ü | FÜ | 0.010998 | 3 | 0.14162 | 0.066149 | 0 | 0 | 0.0053732 | 0.0055138
6306 | 18 | F | 12 | 1722.1595 | 1639.4958 | 0.9141 | 12.9141 | Ü | FÜ | 0.035709 | 3 | 2.0859 | 0.10283 | 0 | 0 | 0.0053732 | 0.042191
6307 | 19 | F | 12 | 68.6186 | 65.3249 | 0.036422 | 12.0364 | Ü | FÜ | 0.11183 | 3 | 2.9636 | 0.13946 | 0 | 0 | 0.0053732 | 0.078823
6308 | 20 | F | 12 | 0 | 0 | 0 | 12 | Ü | FÜ | 0.022398 | 3 | 3 | 0.11237 | 0 | 0 | 0.0053732 | 0.051731
6309 | 21 | F | 11.7 | 0 | 0 | 0 | 11.7 | Ü | FÜ | 0.033985 | 3.3 | 3.3 | 0.12043 | 0 | 0 | 0.0053732 | 0.059792
6310 | 22 | F | 11.6 | 0 | 0 | 0 | 11.6 | Ü | FÜ | 0.035687 | 3.4 | 3.4 | 0.12245 | 0 | 0 | 0.0053732 | 0.061812
6311 | 23 | F | 11 | 0 | 0 | 0 | 11 | Ü | FÜ | 0.014858 | 4 | 4 | 0.12497 | 0 | 0 | 0.0053732 | 0.064337
6312 | 24 | F | 11.1 | 0 | 0 | 0 | 11.1 | Ü | FÜ | 0.00019388 | 3.9 | 3.9 | 0.11895 | 0 | 0 | 0.0053732 | 0.058312
6313 | 1 | A | 11 | 0 | 0 | 0 | 11 | S | AS | 0.00016809 | 4 | 4 | 0.12043 | 0 | 0 | 0.0053732 | 0.059798
6314 | 2 | A | 10.9 | 0 | 0 | 0 | 10.9 | S | AS | 0.0010627 | 4.1 | 4.1 | 0.1222 | 0 | 0 | 0.0053732 | 0.061568
6315 | 3 | A | 11.1 | 0 | 0 | 0 | 11.1 | S | AS | 5.1295e-05 | 3.9 | 3.9 | 0.1189 | 0 | 0 | 0.0053732 | 0.058268
6316 | 4 | A | 11.1 | 0 | 0 | 0 | 11.1 | S | AS | 0 | 3.9 | 3.9 | 0.11889 | 0 | 0 | 0.0053732 | 0.058252
6317 | 5 | A | 10.6 | 0 | 0 | 0 | 10.6 | S | AS | 0 | 4.4 | 4.4 | 0.12636 | 0 | 0 | 0.0053732 | 0.065721
6318 | 6 | A | 10.8 | 1.1157 | 1.0675 | 0.00059521 | 10.8006 | S | AS | 0.0022476 | 4.2 | 4.1994 | 0.12405 | 0 | 0 | 0.0053732 | 0.063419
6319 | 7 | A | 10.6 | 803.3397 | 769.2781 | 0.42891 | 11.0289 | S | AS | 0.16963 | 4.4 | 3.9711 | 0.17237 | 0 | 0 | 0.0053732 | 0.11173
6320 | 8 | A | 11.5 | 4686.706 | 4471.1176 | 2.4929 | 13.9929 | S | AS | 0.037726 | 3.5 | 1.0071 | 0.087335 | 0 | 0 | 0.0053732 | 0.026701
6321 | 9 | A | 11.7 | 10404.0858 | 9917.1745 | 5.5293 | 17.2293 | S | AS | 0.12541 | 3.3 | 0 | 0.099388 | 0 | 0 | 0.0053732 | 0.038753
6322 | 10 | A | 12.5 | 15790.6457 | 15001.1134 | 8.3639 | 20.8639 | S | AS | 0.13242 | 2.5 | 0 | 0.10155 | 0 | 0 | 0.0053732 | 0.040919
6323 | 11 | A | 13.2 | 19932.3081 | 18879.8822 | 10.5265 | 23.7265 | S | AS | 0.010871 | 1.8 | 0 | 0.063994 | 0 | 0 | 0.0053732 | 0.0033593
6324 | 12 | A | 13.4 | 21693.7977 | 20531.0102 | 11.4471 | 24.8471 | S | AS | 0.10418 | 1.6 | 0 | 0.092827 | 0 | 0 | 0.0053732 | 0.032192
6325 | 13 | A | 14.5 | 21076.7882 | 19854.3345 | 11.0698 | 25.5698 | S | AS | 0 | 0.5 | 0 | 0.060635 | 0 | 0 | 0.0053732 | 0
6326 | 14 | A | 14.9 | 19007.3517 | 17874.5135 | 9.966 | 24.866 | S | AS | 0.0030535 | 0.1 | 0 | 0.061578 | 0 | 0 | 0.0053732 | 0.00094357
6327 | 15 | A | 14.8 | 15775.862 | 14841.931 | 8.2751 | 23.0751 | S | AS | 0.005107 | 0.2 | 0 | 0.062213 | 0 | 0 | 0.0053732 | 0.0015781
6328 | 16 | A | 14.8 | 11642.0099 | 10952.8029 | 6.1067 | 20.9067 | S | AS | 0.043146 | 0.2 | 0 | 0.073967 | 0 | 0 | 0.0053732 | 0.013333
6329 | 17 | A | 14.5 | 6488.9205 | 6112.5631 | 3.4081 | 17.9081 | S | AS | 0.039427 | 0.5 | 0 | 0.072818 | 0 | 0 | 0.0053732 | 0.012183
6330 | 18 | A | 14.1 | 1758.4213 | 1659.2464 | 0.92511 | 15.0251 | S | AS | 0.0049897 | 0.9 | 0 | 0.062177 | 0 | 0 | 0.0053732 | 0.0015419
6331 | 19 | A | 13 | 48.5351 | 46.0113 | 0.025654 | 13.0257 | S | AS | 0.0087851 | 2 | 1.9743 | 0.092839 | 0 | 0 | 0.0053732 | 0.032205
6332 | 20 | A | 12.1 | 0 | 0 | 0 | 12.1 | S | AS | 0.076981 | 2.9 | 2.9 | 0.12774 | 0 | 0 | 0.0053732 | 0.067104
6333 | 21 | A | 11.8 | 0 | 0 | 0 | 11.8 | S | AS | 0.14753 | 3.2 | 3.2 | 0.15402 | 0 | 0 | 0.0053732 | 0.093386
6334 | 22 | A | 11.2 | 0 | 0 | 0 | 11.2 | S | AS | 0.018341 | 3.8 | 3.8 | 0.12306 | 0 | 0 | 0.0053732 | 0.062426
6335 | 23 | A | 10.4 | 0 | 0 | 0 | 10.4 | S | AS | 0.068874 | 4.6 | 4.6 | 0.15063 | 0 | 0 | 0.0053732 | 0.089991
6336 | 24 | A | 11 | 0 | 0 | 0 | 11 | S | AS | 0 | 4 | 4 | 0.12038 | 0 | 0 | 0.0053732 | 0.059746
6337 | 1 | A | 10.7 | 0 | 0 | 0 | 10.7 | S | AS | 0.00016809 | 4.3 | 4.3 | 0.12491 | 0 | 0 | 0.0053732 | 0.064279
6338 | 2 | A | 11.4 | 0 | 0 | 0 | 11.4 | S | AS | 0.0010627 | 3.6 | 3.6 | 0.11473 | 0 | 0 | 0.0053732 | 0.0541
6339 | 3 | A | 11.3 | 0 | 0 | 0 | 11.3 | S | AS | 5.1295e-05 | 3.7 | 3.7 | 0.11592 | 0 | 0 | 0.0053732 | 0.055281
6340 | 4 | A | 10.5 | 0 | 0 | 0 | 10.5 | S | AS | 0 | 4.5 | 4.5 | 0.12785 | 0 | 0 | 0.0053732 | 0.067214
6341 | 5 | A | 10.2 | 0 | 0 | 0 | 10.2 | S | AS | 0 | 4.8 | 4.8 | 0.13233 | 0 | 0 | 0.0053732 | 0.071695
6342 | 6 | A | 10.6 | 0.83681 | 0.80133 | 0.00044678 | 10.6004 | S | AS | 0.0022476 | 4.4 | 4.3996 | 0.12704 | 0 | 0 | 0.0053732 | 0.066408
6343 | 7 | A | 10.7 | 549.2277 | 525.7208 | 0.29312 | 10.9931 | S | AS | 0.16963 | 4.3 | 4.0069 | 0.1729 | 0 | 0 | 0.0053732 | 0.11227
6344 | 8 | A | 12.8 | 3355.8958 | 3184.0739 | 1.7753 | 14.5753 | S | AS | 0.037726 | 2.2 | 0.42472 | 0.078636 | 0 | 0 | 0.0053732 | 0.018002
6345 | 9 | A | 14.6 | 6365.9091 | 5994.14 | 3.342 | 17.942 | S | AS | 0.12541 | 0.4 | 0 | 0.099388 | 0 | 0 | 0.0053732 | 0.038753
6346 | 10 | A | 14.9 | 8785.4121 | 8261.8015 | 4.6064 | 19.5064 | S | AS | 0.13242 | 0.1 | 0 | 0.10155 | 0 | 0 | 0.0053732 | 0.040919
6347 | 11 | A | 15.9 | 10621.9359 | 9946.3807 | 5.5456 | 21.4456 | S | AS | 0.010871 | 0 | 0 | 0.063994 | 0 | 0 | 0.0053732 | 0.0033593
6348 | 12 | A | 16.7 | 10965.8657 | 10233.3458 | 5.7056 | 22.4056 | S | AS | 0.10418 | 0 | 0 | 0.092827 | 0 | 0 | 0.0053732 | 0.032192
6349 | 13 | A | 17.1 | 10061.2717 | 9373.0807 | 5.226 | 22.326 | S | AS | 0 | 0 | 0 | 0.060635 | 0 | 0 | 0.0053732 | 0
6350 | 14 | A | 17.1 | 8519.8637 | 7937.105 | 4.4253 | 21.5253 | S | AS | 0.0030535 | 0 | 0 | 0.061578 | 0 | 0 | 0.0053732 | 0.00094357
6351 | 15 | A | 17 | 6471.9053 | 6031.8158 | 3.363 | 20.363 | S | AS | 0.005107 | 0 | 0 | 0.062213 | 0 | 0 | 0.0053732 | 0.0015781
6352 | 16 | A | 16.6 | 4858.2525 | 4535.6646 | 2.5289 | 19.1289 | S | AS | 0.043146 | 0 | 0 | 0.073967 | 0 | 0 | 0.0053732 | 0.013333
6353 | 17 | A | 16.2 | 2777.3796 | 2597.4054 | 1.4482 | 17.6482 | S | AS | 0.039427 | 0 | 0 | 0.072818 | 0 | 0 | 0.0053732 | 0.012183
6354 | 18 | A | 15.3 | 798.5978 | 749.7236 | 0.41801 | 15.718 | S | AS | 0.0049897 | 0 | 0 | 0.062177 | 0 | 0 | 0.0053732 | 0.0015419
6355 | 19 | A | 15.1 | 35.704 | 33.5475 | 0.018704 | 15.1187 | S | AS | 0.0087851 | 0 | 0 | 0.063349 | 0 | 0 | 0.0053732 | 0.0027147
6356 | 20 | A | 15.7 | 0 | 0 | 0 | 15.7 | S | AS | 0.076981 | 0 | 0 | 0.084423 | 0 | 0 | 0.0053732 | 0.023788
6357 | 21 | A | 14.6 | 0 | 0 | 0 | 14.6 | S | AS | 0.14753 | 0.4 | 0.4 | 0.1122 | 0 | 0 | 0.0053732 | 0.051563
6358 | 22 | A | 14.8 | 0 | 0 | 0 | 14.8 | S | AS | 0.018341 | 0.2 | 0.2 | 0.06929 | 0 | 0 | 0.0053732 | 0.0086549
6359 | 23 | A | 13.5 | 0 | 0 | 0 | 13.5 | S | AS | 0.068874 | 1.5 | 1.5 | 0.10432 | 0 | 0 | 0.0053732 | 0.043688
6360 | 24 | A | 13.2 | 0 | 0 | 0 | 13.2 | S | AS | 0 | 1.8 | 1.8 | 0.08752 | 0 | 0 | 0.0053732 | 0.026886
6361 | 1 | A | 12.8 | 0 | 0 | 0 | 12.8 | Ü | AÜ | 0.01519 | 2.2 | 2.2 | 0.098189 | 0 | 0 | 0.0053732 | 0.037554
6362 | 2 | A | 13 | 0 | 0 | 0 | 13 | Ü | AÜ | 3.0009e-05 | 2 | 2 | 0.090517 | 0 | 0 | 0.0053732 | 0.029882
6363 | 3 | A | 12.4 | 0 | 0 | 0 | 12.4 | Ü | AÜ | 0.0033488 | 2.6 | 2.6 | 0.1005 | 0 | 0 | 0.0053732 | 0.03987
6364 | 4 | A | 12.4 | 0 | 0 | 0 | 12.4 | Ü | AÜ | 0.010119 | 2.6 | 2.6 | 0.1026 | 0 | 0 | 0.0053732 | 0.041962
6365 | 5 | A | 12.7 | 0 | 0 | 0 | 12.7 | Ü | AÜ | 6.0017e-05 | 2.3 | 2.3 | 0.095007 | 0 | 0 | 0.0053732 | 0.034373
6366 | 6 | A | 12.6 | 0.27894 | 0.26488 | 0.00014768 | 12.6001 | Ü | AÜ | 0.066385 | 2.4 | 2.3999 | 0.11699 | 0 | 0 | 0.0053732 | 0.056359
6367 | 7 | A | 12.7 | 211.4345 | 200.6937 | 0.1119 | 12.8119 | Ü | AÜ | 0.063382 | 2.3 | 2.1881 | 0.1129 | 0 | 0 | 0.0053732 | 0.052268
6368 | 8 | A | 12.8 | 1540.5712 | 1461.694 | 0.81497 | 13.615 | Ü | AÜ | 0.043498 | 2.2 | 1.385 | 0.094764 | 0 | 0 | 0.0053732 | 0.034129
6369 | 9 | A | 12.9 | 3593.2715 | 3407.8587 | 1.9001 | 14.8001 | Ü | AÜ | 0.072694 | 2.1 | 0.19995 | 0.086085 | 0 | 0 | 0.0053732 | 0.02545
6370 | 10 | A | 12.8 | 5918.2146 | 5615.202 | 3.1308 | 15.9308 | Ü | AÜ | 0.042773 | 2.2 | 0 | 0.073852 | 0 | 0 | 0.0053732 | 0.013217
6371 | 11 | A | 13.6 | 8022.7972 | 7586.3571 | 4.2298 | 17.8298 | Ü | AÜ | 0.10705 | 1.4 | 0 | 0.093714 | 0 | 0 | 0.0053732 | 0.03308
6372 | 12 | A | 14 | 9830.8694 | 9280.3407 | 5.1743 | 19.1743 | Ü | AÜ | 0.089352 | 1 | 0 | 0.088246 | 0 | 0 | 0.0053732 | 0.027611
6373 | 13 | A | 14.3 | 10870.1901 | 10248.4153 | 5.714 | 20.014 | Ü | AÜ | 0.022116 | 0.7 | 0 | 0.067469 | 0 | 0 | 0.0053732 | 0.0068342
6374 | 14 | A | 14.7 | 11172.0004 | 10515.0868 | 5.8627 | 20.5627 | Ü | AÜ | 0.012843 | 0.3 | 0 | 0.064603 | 0 | 0 | 0.0053732 | 0.0039687
6375 | 15 | A | 15 | 9236.7328 | 8682.5288 | 4.841 | 19.841 | Ü | AÜ | 0.0085407 | 0 | 0 | 0.063274 | 0 | 0 | 0.0053732 | 0.0026392
6376 | 16 | A | 14.8 | 6367.3038 | 5990.3594 | 3.3399 | 18.1399 | Ü | AÜ | 0.1088 | 0.2 | 0 | 0.094255 | 0 | 0 | 0.0053732 | 0.03362
6377 | 17 | A | 13.7 | 3779.6016 | 3572.4795 | 1.9918 | 15.6918 | Ü | AÜ | 0.0077026 | 1.3 | 0 | 0.063015 | 0 | 0 | 0.0053732 | 0.0023802
6378 | 18 | A | 13.2 | 1057.4516 | 1001.6182 | 0.55845 | 13.7585 | Ü | AÜ | 0.066221 | 1.8 | 1.2415 | 0.099642 | 0 | 0 | 0.0053732 | 0.039007
6379 | 19 | A | 12.7 | 37.6565 | 35.7436 | 0.019929 | 12.7199 | Ü | AÜ | 0.052627 | 2.3 | 2.2801 | 0.11095 | 0 | 0 | 0.0053732 | 0.050319
6380 | 20 | A | 12.2 | 0 | 0 | 0 | 12.2 | Ü | AÜ | 0.085453 | 2.8 | 2.8 | 0.12886 | 0 | 0 | 0.0053732 | 0.068228
6381 | 21 | A | 11.2 | 0 | 0 | 0 | 11.2 | Ü | AÜ | 0.018714 | 3.8 | 3.8 | 0.12318 | 0 | 0 | 0.0053732 | 0.062542
6382 | 22 | A | 10.6 | 0 | 0 | 0 | 10.6 | Ü | AÜ | 0.044693 | 4.4 | 4.4 | 0.14017 | 0 | 0 | 0.0053732 | 0.079531
6383 | 23 | A | 10 | 0 | 0 | 0 | 10 | Ü | AÜ | 0.026417 | 5 | 5 | 0.14348 | 0 | 0 | 0.0053732 | 0.082846
6384 | 24 | A | 9.7 | 0 | 0 | 0 | 9.7 | Ü | AÜ | 0.031993 | 5.3 | 5.3 | 0.14968 | 0 | 0 | 0.0053732 | 0.08905
6385 | 1 | A | 9.3 | 0 | 0 | 0 | 9.3 | Ü | AÜ | 0.01519 | 5.7 | 5.7 | 0.15047 | 0 | 0 | 0.0053732 | 0.089832
6386 | 2 | A | 8.7 | 0 | 0 | 0 | 8.7 | Ü | AÜ | 3.0009e-05 | 6.3 | 6.3 | 0.15474 | 0 | 0 | 0.0053732 | 0.094109
6387 | 3 | A | 8.6 | 0 | 0 | 0 | 8.6 | Ü | AÜ | 0.0033488 | 6.4 | 6.4 | 0.15726 | 0 | 0 | 0.0053732 | 0.096628
6388 | 4 | A | 8.2 | 0 | 0 | 0 | 8.2 | Ü | AÜ | 0.010119 | 6.8 | 6.8 | 0.16533 | 0 | 0 | 0.0053732 | 0.1047
6389 | 5 | A | 8.2 | 0 | 0 | 0 | 8.2 | Ü | AÜ | 6.0017e-05 | 6.8 | 6.8 | 0.16222 | 0 | 0 | 0.0053732 | 0.10159
6390 | 6 | A | 7.7 | 0.27894 | 0.27035 | 0.00015073 | 7.7002 | Ü | AÜ | 0.066385 | 7.3 | 7.2998 | 0.19018 | 0 | 0 | 0.0053732 | 0.12955
6391 | 7 | A | 8.9 | 519.1025 | 500.6224 | 0.27912 | 9.1791 | Ü | AÜ | 0.063382 | 6.1 | 5.8209 | 0.16716 | 0 | 0 | 0.0053732 | 0.10653
6392 | 8 | A | 10.7 | 3543.0627 | 3391.4197 | 1.8909 | 12.5909 | Ü | AÜ | 0.043498 | 4.3 | 2.4091 | 0.11006 | 0 | 0 | 0.0053732 | 0.049425
6393 | 9 | A | 12.4 | 7821.9623 | 7433.993 | 4.1448 | 16.5448 | Ü | AÜ | 0.072694 | 2.6 | 0 | 0.083098 | 0 | 0 | 0.0053732 | 0.022463
6394 | 10 | A | 13.6 | 12017.4596 | 11363.7098 | 6.3358 | 19.9358 | Ü | AÜ | 0.042773 | 1.4 | 0 | 0.073852 | 0 | 0 | 0.0053732 | 0.013217
6395 | 11 | A | 14.3 | 14646.1656 | 13808.4049 | 7.6989 | 21.9989 | Ü | AÜ | 0.10705 | 0.7 | 0 | 0.093714 | 0 | 0 | 0.0053732 | 0.03308
6396 | 12 | A | 16.2 | 15359.4085 | 14364.1188 | 8.0087 | 24.2087 | Ü | AÜ | 0.089352 | 0 | 0 | 0.088246 | 0 | 0 | 0.0053732 | 0.027611
6397 | 13 | A | 17.2 | 15263.733 | 14213.5881 | 7.9248 | 25.1248 | Ü | AÜ | 0.022116 | 0 | 0 | 0.067469 | 0 | 0 | 0.0053732 | 0.0068342
6398 | 14 | A | 17.3 | 14689.4009 | 13672.8943 | 7.6233 | 24.9233 | Ü | AÜ | 0.012843 | 0 | 0 | 0.064603 | 0 | 0 | 0.0053732 | 0.0039687
6399 | 15 | A | 17.4 | 12585.0972 | 11709.1744 | 6.5285 | 23.9285 | Ü | AÜ | 0.0085407 | 0 | 0 | 0.063274 | 0 | 0 | 0.0053732 | 0.0026392
6400 | 16 | A | 17.3 | 8748.3134 | 8142.9301 | 4.5401 | 21.8401 | Ü | AÜ | 0.1088 | 0 | 0 | 0.094255 | 0 | 0 | 0.0053732 | 0.03362
6401 | 17 | A | 17.4 | 4798.281 | 4464.3206 | 2.4891 | 19.8891 | Ü | AÜ | 0.0077026 | 0 | 0 | 0.063015 | 0 | 0 | 0.0053732 | 0.0023802
6402 | 18 | A | 15.3 | 1288.9697 | 1210.0847 | 0.67468 | 15.9747 | Ü | AÜ | 0.066221 | 0 | 0 | 0.081098 | 0 | 0 | 0.0053732 | 0.020463
6403 | 19 | A | 14.1 | 39.3302 | 37.112 | 0.020692 | 14.1207 | Ü | AÜ | 0.052627 | 0.9 | 0.87931 | 0.090031 | 0 | 0 | 0.0053732 | 0.029396
6404 | 20 | A | 13.6 | 0 | 0 | 0 | 13.6 | Ü | AÜ | 0.085453 | 1.4 | 1.4 | 0.10795 | 0 | 0 | 0.0053732 | 0.047317
6405 | 21 | A | 11.9 | 0 | 0 | 0 | 11.9 | Ü | AÜ | 0.018714 | 3.1 | 3.1 | 0.11272 | 0 | 0 | 0.0053732 | 0.052086
6406 | 22 | A | 11.1 | 0 | 0 | 0 | 11.1 | Ü | AÜ | 0.044693 | 3.9 | 3.9 | 0.1327 | 0 | 0 | 0.0053732 | 0.072063
6407 | 23 | A | 10.7 | 0 | 0 | 0 | 10.7 | Ü | AÜ | 0.026417 | 4.3 | 4.3 | 0.13302 | 0 | 0 | 0.0053732 | 0.07239
6408 | 24 | A | 10.3 | 0 | 0 | 0 | 10.3 | Ü | AÜ | 0.031993 | 4.7 | 4.7 | 0.14072 | 0 | 0 | 0.0053732 | 0.080088
6409 | 1 | A | 10 | 0 | 0 | 0 | 10 | S | AS | 0.00016809 | 5 | 5 | 0.13537 | 0 | 0 | 0.0053732 | 0.074734
6410 | 2 | A | 10 | 0 | 0 | 0 | 10 | S | AS | 0.0010627 | 5 | 5 | 0.13565 | 0 | 0 | 0.0053732 | 0.075011
6411 | 3 | A | 9 | 0 | 0 | 0 | 9 | S | AS | 5.1295e-05 | 6 | 6 | 0.15027 | 0 | 0 | 0.0053732 | 0.089635
6412 | 4 | A | 8.5 | 0 | 0 | 0 | 8.5 | S | AS | 0 | 6.5 | 6.5 | 0.15772 | 0 | 0 | 0.0053732 | 0.097087
6413 | 5 | A | 8.5 | 0 | 0 | 0 | 8.5 | S | AS | 0 | 6.5 | 6.5 | 0.15772 | 0 | 0 | 0.0053732 | 0.097087
6414 | 6 | A | 8.5 | 0.27894 | 0.26945 | 0.00015023 | 8.5002 | S | AS | 0.0022476 | 6.5 | 6.4998 | 0.15841 | 0 | 0 | 0.0053732 | 0.09778
6415 | 7 | A | 8.5 | 493.9981 | 477.2022 | 0.26606 | 8.7661 | S | AS | 0.16963 | 6.5 | 6.2339 | 0.20617 | 0 | 0 | 0.0053732 | 0.14553
6416 | 8 | A | 11.6 | 3389.3682 | 3232.1016 | 1.8021 | 13.4021 | S | AS | 0.037726 | 3.4 | 1.5979 | 0.09616 | 0 | 0 | 0.0053732 | 0.035525
6417 | 9 | A | 14 | 7999.3665 | 7551.402 | 4.2103 | 18.2103 | S | AS | 0.12541 | 1 | 0 | 0.099388 | 0 | 0 | 0.0053732 | 0.038753
6418 | 10 | A | 14.8 | 13045.065 | 12272.7971 | 6.8427 | 21.6427 | S | AS | 0.13242 | 0.2 | 0 | 0.10155 | 0 | 0 | 0.0053732 | 0.040919
6419 | 11 | A | 15.6 | 17055.3478 | 15991.0941 | 8.9158 | 24.5158 | S | AS | 0.010871 | 0 | 0 | 0.063994 | 0 | 0 | 0.0053732 | 0.0033593
6420 | 12 | A | 16.6 | 18756.3081 | 17510.8892 | 9.7632 | 26.3632 | S | AS | 0.10418 | 0 | 0 | 0.092827 | 0 | 0.36321 | 0.0059972 | 0.032192
6421 | 13 | A | 16.1 | 17340.1429 | 16223.4377 | 9.0454 | 25.1454 | S | AS | 0 | 0 | 0 | 0.060635 | 0 | 0 | 0.0053732 | 0
6422 | 14 | A | 16.5 | 14479.361 | 13523.7232 | 7.5402 | 24.0402 | S | AS | 0.0030535 | 0 | 0 | 0.061578 | 0 | 0 | 0.0053732 | 0.00094357
6423 | 15 | A | 16.6 | 11251.4975 | 10504.3981 | 5.8567 | 22.4567 | S | AS | 0.005107 | 0 | 0 | 0.062213 | 0 | 0 | 0.0053732 | 0.0015781
6424 | 16 | A | 16.8 | 7866.5923 | 7337.9573 | 4.0913 | 20.8913 | S | AS | 0.043146 | 0 | 0 | 0.073967 | 0 | 0 | 0.0053732 | 0.013333
6425 | 17 | A | 15.6 | 4000.799 | 3751.1491 | 2.0915 | 17.6915 | S | AS | 0.039427 | 0 | 0 | 0.072818 | 0 | 0 | 0.0053732 | 0.012183
6426 | 18 | A | 15.1 | 990.5067 | 930.6801 | 0.5189 | 15.6189 | S | AS | 0.0049897 | 0 | 0 | 0.062177 | 0 | 0 | 0.0053732 | 0.0015419
6427 | 19 | A | 14.5 | 25.9412 | 24.4366 | 0.013625 | 14.5136 | S | AS | 0.0087851 | 0.5 | 0.48638 | 0.070614 | 0 | 0 | 0.0053732 | 0.0099795
6428 | 20 | A | 13.9 | 0 | 0 | 0 | 13.9 | S | AS | 0.076981 | 1.1 | 1.1 | 0.10085 | 0 | 0 | 0.0053732 | 0.040218
6429 | 21 | A | 14.1 | 0 | 0 | 0 | 14.1 | S | AS | 0.14753 | 0.9 | 0.9 | 0.11967 | 0 | 0 | 0.0053732 | 0.059032
6430 | 22 | A | 13.5 | 0 | 0 | 0 | 13.5 | S | AS | 0.018341 | 1.5 | 1.5 | 0.088707 | 0 | 0 | 0.0053732 | 0.028072
6431 | 23 | A | 13 | 0 | 0 | 0 | 13 | S | AS | 0.068874 | 2 | 2 | 0.11179 | 0 | 0 | 0.0053732 | 0.051156
6432 | 24 | A | 12.7 | 0 | 0 | 0 | 12.7 | S | AS | 0 | 2.3 | 2.3 | 0.094989 | 0 | 0 | 0.0053732 | 0.034354
6433 | 1 | M | 12.6 | 0 | 0 | 0 | 12.6 | Ü | MÜ | 0.0078046 | 2.4 | 2.4 | 0.098894 | 0 | 0 | 0.0053732 | 0.038259
6434 | 2 | M | 12 | 0 | 0 | 0 | 12 | Ü | MÜ | 0.0013765 | 3 | 3 | 0.10587 | 0 | 0 | 0.0053732 | 0.045235
6435 | 3 | M | 11.7 | 0 | 0 | 0 | 11.7 | Ü | MÜ | 0.0016744 | 3.3 | 3.3 | 0.11044 | 0 | 0 | 0.0053732 | 0.049808
6436 | 4 | M | 11.4 | 0 | 0 | 0 | 11.4 | Ü | MÜ | 0.0050596 | 3.6 | 3.6 | 0.11597 | 0 | 0 | 0.0053732 | 0.055335
6437 | 5 | M | 11 | 0 | 0 | 0 | 11 | Ü | MÜ | 3.0009e-05 | 4 | 4 | 0.12039 | 0 | 0 | 0.0053732 | 0.059755
6438 | 6 | M | 10.9 | 0 | 0 | 0 | 10.9 | Ü | MÜ | 0.033983 | 4.1 | 4.1 | 0.13238 | 0 | 0 | 0.0053732 | 0.071741
6439 | 7 | M | 10.7 | 414.501 | 396.7603 | 0.22121 | 10.9212 | Ü | MÜ | 0.042704 | 4.3 | 4.0788 | 0.13475 | 0 | 0 | 0.0053732 | 0.074119
6440 | 8 | M | 10.9 | 2785.7477 | 2664.2891 | 1.4855 | 12.3855 | Ü | MÜ | 0.039871 | 4.1 | 2.6145 | 0.11201 | 0 | 0 | 0.0053732 | 0.051372
6441 | 9 | M | 11.2 | 7051.5372 | 6735.6284 | 3.7555 | 14.9555 | Ü | MÜ | 0.085354 | 3.8 | 0.044544 | 0.087675 | 0 | 0 | 0.0053732 | 0.027041
6442 | 10 | M | 12.6 | 11910.0687 | 11309.8013 | 6.3058 | 18.9058 | Ü | MÜ | 0.077992 | 2.4 | 0 | 0.084735 | 0 | 0 | 0.0053732 | 0.0241
6443 | 11 | M | 13.1 | 15661.4977 | 14840.8352 | 8.2745 | 21.3745 | Ü | MÜ | 0.081029 | 1.9 | 0 | 0.085674 | 0 | 0 | 0.0053732 | 0.025039
6444 | 12 | M | 13.8 | 17302.2074 | 16347.1256 | 9.1144 | 22.9144 | Ü | MÜ | 0.097359 | 1.2 | 0 | 0.09072 | 0 | 0 | 0.0053732 | 0.030085
6445 | 13 | M | 15.5 | 15878.7899 | 14894.305 | 8.3043 | 23.8043 | Ü | MÜ | 0.047211 | 0 | 0 | 0.075224 | 0 | 0 | 0.0053732 | 0.014589
6446 | 14 | M | 14.9 | 13028.8866 | 12252.365 | 6.8313 | 21.7313 | Ü | MÜ | 0.049824 | 0.1 | 0 | 0.076031 | 0 | 0 | 0.0053732 | 0.015396
6447 | 15 | M | 15.2 | 10117.896 | 9502.7279 | 5.2983 | 20.4983 | Ü | MÜ | 0.027704 | 0 | 0 | 0.069196 | 0 | 0 | 0.0053732 | 0.0085609
6448 | 16 | M | 15.1 | 7001.8864 | 6578.9725 | 3.6681 | 18.7681 | Ü | MÜ | 0.10128 | 0 | 0 | 0.091932 | 0 | 0 | 0.0053732 | 0.031298
6449 | 17 | M | 14.6 | 3787.133 | 3565.9644 | 1.9882 | 16.5882 | Ü | MÜ | 0.0093504 | 0.4 | 0 | 0.063524 | 0 | 0 | 0.0053732 | 0.0028894
6450 | 18 | M | 13.1 | 874.7477 | 828.9109 | 0.46216 | 13.5622 | Ü | MÜ | 0.050965 | 1.9 | 1.4378 | 0.09786 | 0 | 0 | 0.0053732 | 0.037225
6451 | 19 | M | 12.6 | 23.4307 | 22.2498 | 0.012405 | 12.6124 | Ü | MÜ | 0.08223 | 2.4 | 2.3876 | 0.12171 | 0 | 0 | 0.0053732 | 0.061072
6452 | 20 | M | 11.2 | 0 | 0 | 0 | 11.2 | Ü | MÜ | 0.053926 | 3.8 | 3.8 | 0.13406 | 0 | 0 | 0.0053732 | 0.073422
6453 | 21 | M | 9.5 | 0 | 0 | 0 | 9.5 | Ü | MÜ | 0.02635 | 5.5 | 5.5 | 0.15093 | 0 | 0 | 0.0053732 | 0.090293
6454 | 22 | M | 9.8 | 0 | 0 | 0 | 9.8 | Ü | MÜ | 0.04019 | 5.2 | 5.2 | 0.15072 | 0 | 0 | 0.0053732 | 0.090089
6455 | 23 | M | 9.1 | 0 | 0 | 0 | 9.1 | Ü | MÜ | 0.020637 | 5.9 | 5.9 | 0.15514 | 0 | 0 | 0.0053732 | 0.094503
6456 | 24 | M | 9.2 | 0 | 0 | 0 | 9.2 | Ü | MÜ | 0.016093 | 5.8 | 5.8 | 0.15224 | 0 | 0 | 0.0053732 | 0.091605
6457 | 1 | F | 9.1 | 0 | 0 | 0 | 9.1 | Ü | FÜ | 0.00041879 | 5.9 | 5.9 | 0.14889 | 0 | 0 | 0.0053732 | 0.088255
6458 | 2 | F | 9.1 | 0 | 0 | 0 | 9.1 | Ü | FÜ | 0.0027229 | 5.9 | 5.9 | 0.1496 | 0 | 0 | 0.0053732 | 0.088967
6459 | 3 | F | 8.6 | 0 | 0 | 0 | 8.6 | Ü | FÜ | 0 | 6.4 | 6.4 | 0.15623 | 0 | 0 | 0.0053732 | 0.095594
6460 | 4 | F | 8.1 | 0 | 0 | 0 | 8.1 | Ü | FÜ | 0 | 6.9 | 6.9 | 0.1637 | 0 | 0 | 0.0053732 | 0.10306
6461 | 5 | F | 7.8 | 0 | 0 | 0 | 7.8 | Ü | FÜ | 0 | 7.2 | 7.2 | 0.16818 | 0 | 0 | 0.0053732 | 0.10754
6462 | 6 | F | 6.9 | 0 | 0 | 0 | 6.9 | Ü | FÜ | 0.0015797 | 8.1 | 8.1 | 0.18211 | 0 | 0 | 0.0053732 | 0.12147
6463 | 7 | F | 7.1 | 570.148 | 553.9558 | 0.30886 | 7.4089 | Ü | FÜ | 0.022026 | 7.9 | 7.5911 | 0.18083 | 0 | 0 | 0.0053732 | 0.12019
6464 | 8 | F | 8.7 | 4414.1842 | 4260.5706 | 2.3755 | 11.0755 | Ü | FÜ | 0.036244 | 6.3 | 3.9245 | 0.13045 | 0 | 0 | 0.0053732 | 0.069818
6465 | 9 | F | 10.7 | 10891.6683 | 10425.5049 | 5.8127 | 16.5127 | Ü | FÜ | 0.098013 | 4.3 | 0 | 0.090922 | 0 | 0 | 0.0053732 | 0.030287
6466 | 10 | F | 11.7 | 17244.4674 | 16437.4263 | 9.1647 | 20.8647 | Ü | FÜ | 0.11321 | 3.3 | 0 | 0.095618 | 0 | 0 | 0.0053732 | 0.034984
6467 | 11 | F | 11.9 | 21463.6744 | 20442.0035 | 11.3975 | 23.2975 | Ü | FÜ | 0.055008 | 3.1 | 0 | 0.077633 | 0 | 0 | 0.0053732 | 0.016998
6468 | 12 | F | 13.2 | 21718.6231 | 20571.8798 | 11.4699 | 24.6699 | Ü | FÜ | 0.10537 | 1.8 | 0 | 0.093194 | 0 | 0 | 0.0053732 | 0.03256
6469 | 13 | F | 13.2 | 19420.458 | 18395.0578 | 10.2562 | 23.4562 | Ü | FÜ | 0.072307 | 1.8 | 0 | 0.082978 | 0 | 0 | 0.0053732 | 0.022344
6470 | 14 | F | 14.3 | 17235.5414 | 16249.6684 | 9.06 | 23.36 | Ü | FÜ | 0.086805 | 0.7 | 0 | 0.087459 | 0 | 0 | 0.0053732 | 0.026824
6471 | 15 | F | 13.6 | 14491.3553 | 13703.0256 | 7.6401 | 21.2401 | Ü | FÜ | 0.046867 | 1.4 | 0 | 0.075117 | 0 | 0 | 0.0053732 | 0.014483
6472 | 16 | F | 13.8 | 10719.285 | 10127.5805 | 5.6466 | 19.4466 | Ü | FÜ | 0.093768 | 1.2 | 0 | 0.08961 | 0 | 0 | 0.0053732 | 0.028975
6473 | 17 | F | 13.2 | 5754.7573 | 5450.9061 | 3.0392 | 16.2392 | Ü | FÜ | 0.010998 | 1.8 | 0 | 0.064033 | 0 | 0 | 0.0053732 | 0.0033985
6474 | 18 | F | 11.9 | 1306.2638 | 1244.0856 | 0.69364 | 12.5936 | Ü | FÜ | 0.035709 | 3.1 | 2.4064 | 0.10761 | 0 | 0 | 0.0053732 | 0.046977
6475 | 19 | F | 10.3 | 22.5939 | 21.6631 | 0.012078 | 10.3121 | Ü | FÜ | 0.11183 | 4.7 | 4.6879 | 0.16521 | 0 | 0 | 0.0053732 | 0.10458
6476 | 20 | F | 10.5 | 0 | 0 | 0 | 10.5 | Ü | FÜ | 0.022398 | 4.5 | 4.5 | 0.13477 | 0 | 0 | 0.0053732 | 0.074136
6477 | 21 | F | 9.8 | 0 | 0 | 0 | 9.8 | Ü | FÜ | 0.033985 | 5.2 | 5.2 | 0.14881 | 0 | 0 | 0.0053732 | 0.088172
6478 | 22 | F | 9.5 | 0 | 0 | 0 | 9.5 | Ü | FÜ | 0.035687 | 5.5 | 5.5 | 0.15381 | 0 | 0 | 0.0053732 | 0.093178
6479 | 23 | F | 7.9 | 0 | 0 | 0 | 7.9 | Ü | FÜ | 0.014858 | 7.1 | 7.1 | 0.17128 | 0 | 0 | 0.0053732 | 0.11064
6480 | 24 | F | 8.4 | 0 | 0 | 0 | 8.4 | Ü | FÜ | 0.00019388 | 6.6 | 6.6 | 0.15928 | 0 | 0 | 0.0053732 | 0.098641
6481 | 1 | A | 8.6 | 0 | 0 | 0 | 8.6 | Ü | AÜ | 0.01519 | 6.4 | 6.4 | 0.16092 | 0 | 0 | 0.0053732 | 0.10029
6482 | 2 | A | 7.6 | 0 | 0 | 0 | 7.6 | Ü | AÜ | 3.0009e-05 | 7.4 | 7.4 | 0.17117 | 0 | 0 | 0.0053732 | 0.11054
6483 | 3 | A | 7 | 0 | 0 | 0 | 7 | Ü | AÜ | 0.0033488 | 8 | 8 | 0.18116 | 0 | 0 | 0.0053732 | 0.12053
6484 | 4 | A | 7.1 | 0 | 0 | 0 | 7.1 | Ü | AÜ | 0.010119 | 7.9 | 7.9 | 0.18176 | 0 | 0 | 0.0053732 | 0.12113
6485 | 5 | A | 6.3 | 0 | 0 | 0 | 6.3 | Ü | AÜ | 6.0017e-05 | 8.7 | 8.7 | 0.1906 | 0 | 0 | 0.0053732 | 0.12997
6486 | 6 | A | 6.1 | 0 | 0 | 0 | 6.1 | Ü | AÜ | 0.066385 | 8.9 | 8.9 | 0.21408 | 0 | 0 | 0.0053732 | 0.15345
6487 | 7 | A | 5.8 | 541.9754 | 529.4015 | 0.29517 | 6.0952 | Ü | AÜ | 0.063382 | 9.2 | 8.9048 | 0.21323 | 0 | 0 | 0.0053732 | 0.15259
6488 | 8 | A | 7.6 | 4424.226 | 4289.7295 | 2.3917 | 9.9917 | Ü | AÜ | 0.043498 | 7.4 | 5.0083 | 0.14888 | 0 | 0 | 0.0053732 | 0.088247
6489 | 9 | A | 9.9 | 10360.5715 | 9950.2929 | 5.5478 | 15.4478 | Ü | AÜ | 0.072694 | 5.1 | 0 | 0.083098 | 0 | 0 | 0.0053732 | 0.022463
6490 | 10 | A | 11.3 | 16143.2226 | 15413.5489 | 8.5938 | 19.8938 | Ü | AÜ | 0.042773 | 3.7 | 0 | 0.073852 | 0 | 0 | 0.0053732 | 0.013217
6491 | 11 | A | 12.5 | 20142.069 | 19134.9656 | 10.6687 | 23.1687 | Ü | AÜ | 0.10705 | 2.5 | 0 | 0.093714 | 0 | 0 | 0.0053732 | 0.03308
6492 | 12 | A | 13.4 | 21348.7522 | 20204.459 | 11.265 | 24.665 | Ü | AÜ | 0.089352 | 1.6 | 0 | 0.088246 | 0 | 0 | 0.0053732 | 0.027611
6493 | 13 | A | 14.5 | 19721.9893 | 18578.1139 | 10.3582 | 24.8582 | Ü | AÜ | 0.022116 | 0.5 | 0 | 0.067469 | 0 | 0 | 0.0053732 | 0.0068342
6494 | 14 | A | 15.8 | 18011.5452 | 16873.2156 | 9.4077 | 25.2077 | Ü | AÜ | 0.012843 | 0 | 0 | 0.064603 | 0 | 0 | 0.0053732 | 0.0039687
6495 | 15 | A | 14.6 | 15634.1618 | 14721.1268 | 8.2078 | 22.8078 | Ü | AÜ | 0.0085407 | 0.4 | 0 | 0.063274 | 0 | 0 | 0.0053732 | 0.0026392
6496 | 16 | A | 15.2 | 11701.9814 | 10990.501 | 6.1278 | 21.3278 | Ü | AÜ | 0.1088 | 0 | 0 | 0.094255 | 0 | 0 | 0.0053732 | 0.03362
6497 | 17 | A | 14.2 | 6430.6226 | 6065.3633 | 3.3817 | 17.5817 | Ü | AÜ | 0.0077026 | 0.8 | 0 | 0.063015 | 0 | 0 | 0.0053732 | 0.0023802
6498 | 18 | A | 13.5 | 1443.7799 | 1365.8158 | 0.76151 | 14.2615 | Ü | AÜ | 0.066221 | 1.5 | 0.73849 | 0.092128 | 0 | 0 | 0.0053732 | 0.031493
6499 | 19 | A | 11.7 | 19.8046 | 18.8777 | 0.010525 | 11.7105 | Ü | AÜ | 0.052627 | 3.3 | 3.2895 | 0.12603 | 0 | 0 | 0.0053732 | 0.065396
6500 | 20 | A | 10.7 | 0 | 0 | 0 | 10.7 | Ü | AÜ | 0.085453 | 4.3 | 4.3 | 0.15127 | 0 | 0 | 0.0053732 | 0.090633
6501 | 21 | A | 10.2 | 0 | 0 | 0 | 10.2 | Ü | AÜ | 0.018714 | 4.8 | 4.8 | 0.13811 | 0 | 0 | 0.0053732 | 0.077478
6502 | 22 | A | 9.8 | 0 | 0 | 0 | 9.8 | Ü | AÜ | 0.044693 | 5.2 | 5.2 | 0.15212 | 0 | 0 | 0.0053732 | 0.091481
6503 | 23 | A | 8.6 | 0 | 0 | 0 | 8.6 | Ü | AÜ | 0.026417 | 6.4 | 6.4 | 0.16439 | 0 | 0 | 0.0053732 | 0.10376
6504 | 24 | A | 7.7 | 0 | 0 | 0 | 7.7 | Ü | AÜ | 0.031993 | 7.3 | 7.3 | 0.17956 | 0 | 0 | 0.0053732 | 0.11892
6505 | 1 | A | 8.3 | 0 | 0 | 0 | 8.3 | Ü | AÜ | 0.01519 | 6.7 | 6.7 | 0.1654 | 0 | 0 | 0.0053732 | 0.10477
6506 | 2 | A | 5.7 | 0 | 0 | 0 | 5.7 | Ü | AÜ | 3.0009e-05 | 9.3 | 9.3 | 0.19955 | 0 | 0 | 0.0053732 | 0.13892
6507 | 3 | A | 6.2 | 0 | 0 | 0 | 6.2 | Ü | AÜ | 0.0033488 | 8.8 | 8.8 | 0.19311 | 0 | 0 | 0.0053732 | 0.13248
6508 | 4 | A | 5.7 | 0 | 0 | 0 | 5.7 | Ü | AÜ | 0.010119 | 9.3 | 9.3 | 0.20267 | 0 | 0 | 0.0053732 | 0.14204
6509 | 5 | A | 5.6 | 0 | 0 | 0 | 5.6 | Ü | AÜ | 6.0017e-05 | 9.4 | 9.4 | 0.20106 | 0 | 0 | 0.0053732 | 0.14042
6510 | 6 | A | 5 | 0 | 0 | 0 | 5 | Ü | AÜ | 0.066385 | 10 | 10 | 0.23051 | 0 | 0 | 0.0053732 | 0.16988
6511 | 7 | A | 5.3 | 594.4156 | 581.814 | 0.32439 | 5.6244 | Ü | AÜ | 0.063382 | 9.7 | 9.3756 | 0.22026 | 0 | 0 | 0.0053732 | 0.15962
6512 | 8 | A | 6.3 | 5401.0647 | 5264.9579 | 2.9355 | 9.2355 | Ü | AÜ | 0.043498 | 8.7 | 5.7645 | 0.16018 | 0 | 0 | 0.0053732 | 0.099543
6513 | 9 | A | 7.8 | 12585.6551 | 12192.9826 | 6.7982 | 14.5982 | Ü | AÜ | 0.072694 | 7.2 | 0.40179 | 0.0891 | 0 | 0 | 0.0053732 | 0.028465
6514 | 10 | A | 10.8 | 19245.2853 | 18413.889 | 10.2667 | 21.0667 | Ü | AÜ | 0.042773 | 4.2 | 0 | 0.073852 | 0 | 0 | 0.0053732 | 0.013217
6515 | 11 | A | 13.1 | 23116.6574 | 21905.3445 | 12.2133 | 25.3133 | Ü | AÜ | 0.10705 | 1.9 | 0 | 0.093714 | 0 | 0 | 0.0053732 | 0.03308
6516 | 12 | A | 13.4 | 22711.6403 | 21494.2963 | 11.9842 | 25.3842 | Ü | AÜ | 0.089352 | 1.6 | 0 | 0.088246 | 0 | 0 | 0.0053732 | 0.027611
6517 | 13 | A | 13.6 | 20943.7351 | 19804.3959 | 11.042 | 24.642 | Ü | AÜ | 0.022116 | 1.4 | 0 | 0.067469 | 0 | 0 | 0.0053732 | 0.0068342
6518 | 14 | A | 13.3 | 18918.0917 | 17911.6493 | 9.9867 | 23.2867 | Ü | AÜ | 0.012843 | 1.7 | 0 | 0.064603 | 0 | 0 | 0.0053732 | 0.0039687
6519 | 15 | A | 13.9 | 15966.3763 | 15078.6457 | 8.4071 | 22.3071 | Ü | AÜ | 0.0085407 | 1.1 | 0 | 0.063274 | 0 | 0 | 0.0053732 | 0.0026392
6520 | 16 | A | 14.3 | 11686.082 | 11017.6381 | 6.1429 | 20.4429 | Ü | AÜ | 0.1088 | 0.7 | 0 | 0.094255 | 0 | 0 | 0.0053732 | 0.03362
6521 | 17 | A | 13.9 | 6022.5372 | 5687.6841 | 3.1712 | 17.0712 | Ü | AÜ | 0.0077026 | 1.1 | 0 | 0.063015 | 0 | 0 | 0.0053732 | 0.0023802
6522 | 18 | A | 12.5 | 1227.3245 | 1165.9583 | 0.65008 | 13.1501 | Ü | AÜ | 0.066221 | 2.5 | 1.8499 | 0.10873 | 0 | 0 | 0.0053732 | 0.048094
6523 | 19 | A | 11.3 | 16.4573 | 15.7134 | 0.008761 | 11.3088 | Ü | AÜ | 0.052627 | 3.7 | 3.6912 | 0.13203 | 0 | 0 | 0.0053732 | 0.071397
6524 | 20 | A | 10.5 | 0 | 0 | 0 | 10.5 | Ü | AÜ | 0.085453 | 4.5 | 4.5 | 0.15426 | 0 | 0 | 0.0053732 | 0.09362
6525 | 21 | A | 10.5 | 0 | 0 | 0 | 10.5 | Ü | AÜ | 0.018714 | 4.5 | 4.5 | 0.13363 | 0 | 0 | 0.0053732 | 0.072997
6526 | 22 | A | 10.6 | 0 | 0 | 0 | 10.6 | Ü | AÜ | 0.044693 | 4.4 | 4.4 | 0.14017 | 0 | 0 | 0.0053732 | 0.079531
6527 | 23 | A | 9.4 | 0 | 0 | 0 | 9.4 | Ü | AÜ | 0.026417 | 5.6 | 5.6 | 0.15244 | 0 | 0 | 0.0053732 | 0.091808
6528 | 24 | A | 8.1 | 0 | 0 | 0 | 8.1 | Ü | AÜ | 0.031993 | 6.9 | 6.9 | 0.17358 | 0 | 0 | 0.0053732 | 0.11295
6529 | 1 | A | 6.3 | 0 | 0 | 0 | 6.3 | Ü | AÜ | 0.01519 | 8.7 | 8.7 | 0.19528 | 0 | 0 | 0.0053732 | 0.13464
6530 | 2 | A | 6.5 | 0 | 0 | 0 | 6.5 | Ü | AÜ | 3.0009e-05 | 8.5 | 8.5 | 0.1876 | 0 | 0 | 0.0053732 | 0.12697
6531 | 3 | A | 5.2 | 0 | 0 | 0 | 5.2 | Ü | AÜ | 0.0033488 | 9.8 | 9.8 | 0.20805 | 0 | 0 | 0.0053732 | 0.14741
6532 | 4 | A | 6 | 0 | 0 | 0 | 6 | Ü | AÜ | 0.010119 | 9 | 9 | 0.19819 | 0 | 0 | 0.0053732 | 0.13756
6533 | 5 | A | 4.8 | 0 | 0 | 0 | 4.8 | Ü | AÜ | 6.0017e-05 | 10.2 | 10.2 | 0.21301 | 0 | 0 | 0.0053732 | 0.15237
6534 | 6 | A | 4 | 0.55787 | 0.54895 | 0.00030607 | 4.0003 | Ü | AÜ | 0.066385 | 11 | 10.9997 | 0.24545 | 0 | 0 | 0.0053732 | 0.18481
6535 | 7 | A | 4.3 | 605.2941 | 594.8831 | 0.33168 | 4.6317 | Ü | AÜ | 0.063382 | 10.7 | 10.3683 | 0.23509 | 0 | 0 | 0.0053732 | 0.17445
6536 | 8 | A | 6.2 | 5428.1216 | 5293.5042 | 2.9514 | 9.1514 | Ü | AÜ | 0.043498 | 8.8 | 5.8486 | 0.16143 | 0 | 0 | 0.0053732 | 0.1008
6537 | 9 | A | 8.4 | 12834.1883 | 12402.9596 | 6.9153 | 15.3153 | Ü | AÜ | 0.072694 | 6.6 | 0 | 0.083098 | 0 | 0 | 0.0053732 | 0.022463
6538 | 10 | A | 12.1 | 19401.7692 | 18462.7235 | 10.2939 | 22.3939 | Ü | AÜ | 0.042773 | 2.9 | 0 | 0.073852 | 0 | 0 | 0.0053732 | 0.013217
6539 | 11 | A | 12.5 | 23851.9363 | 22659.3395 | 12.6337 | 25.1337 | Ü | AÜ | 0.10705 | 2.5 | 0 | 0.093714 | 0 | 0 | 0.0053732 | 0.03308
6540 | 12 | A | 13.9 | 25901.5683 | 24461.4411 | 13.6385 | 27.5385 | Ü | AÜ | 0.089352 | 1.1 | 0 | 0.088246 | 0 | 1.5385 | 0.008016 | 0.027611
6541 | 13 | A | 13.4 | 25327.2362 | 23969.6963 | 13.3643 | 26.7643 | Ü | AÜ | 0.022116 | 1.6 | 0 | 0.067469 | 0 | 0.76433 | 0.0066862 | 0.0068342
6542 | 14 | A | 13.6 | 23510.238 | 22231.2811 | 12.3951 | 25.9951 | Ü | AÜ | 0.012843 | 1.4 | 0 | 0.064603 | 0 | 0 | 0.0053732 | 0.0039687
6543 | 15 | A | 13.3 | 19559.6477 | 18519.0745 | 10.3253 | 23.6253 | Ü | AÜ | 0.0085407 | 1.7 | 0 | 0.063274 | 0 | 0 | 0.0053732 | 0.0026392
6544 | 16 | A | 13.2 | 13906.9815 | 13172.6929 | 7.3444 | 20.5444 | Ü | AÜ | 0.1088 | 1.8 | 0 | 0.094255 | 0 | 0 | 0.0053732 | 0.03362
6545 | 17 | A | 12.6 | 6678.319 | 6341.7317 | 3.5358 | 16.1358 | Ü | AÜ | 0.0077026 | 2.4 | 0 | 0.063015 | 0 | 0 | 0.0053732 | 0.0023802
6546 | 18 | A | 11.7 | 1246.8501 | 1188.4976 | 0.66265 | 12.3626 | Ü | AÜ | 0.066221 | 3.3 | 2.6374 | 0.12049 | 0 | 0 | 0.0053732 | 0.059856
6547 | 19 | A | 10.6 | 10.0417 | 9.616 | 0.0053614 | 10.6054 | Ü | AÜ | 0.052627 | 4.4 | 4.3946 | 0.14254 | 0 | 0 | 0.0053732 | 0.081903
6548 | 20 | A | 9.8 | 0 | 0 | 0 | 9.8 | Ü | AÜ | 0.085453 | 5.2 | 5.2 | 0.16471 | 0 | 0 | 0.0053732 | 0.10408
6549 | 21 | A | 8.4 | 0 | 0 | 0 | 8.4 | Ü | AÜ | 0.018714 | 6.6 | 6.6 | 0.165 | 0 | 0 | 0.0053732 | 0.10436
6550 | 22 | A | 7.7 | 0 | 0 | 0 | 7.7 | Ü | AÜ | 0.044693 | 7.3 | 7.3 | 0.18348 | 0 | 0 | 0.0053732 | 0.12285
6551 | 23 | A | 7 | 0 | 0 | 0 | 7 | Ü | AÜ | 0.026417 | 8 | 8 | 0.18829 | 0 | 0 | 0.0053732 | 0.12766
6552 | 24 | A | 5.9 | 0 | 0 | 0 | 5.9 | Ü | AÜ | 0.031993 | 9.1 | 9.1 | 0.20644 | 0 | 0 | 0.0053732 | 0.14581
6553 | 1 | A | 5.5 | 0 | 0 | 0 | 5.5 | Ü | AÜ | 0.01519 | 9.5 | 9.5 | 0.20723 | 0 | 0 | 0.0053732 | 0.14659
6554 | 2 | A | 5.2 | 0 | 0 | 0 | 5.2 | Ü | AÜ | 3.0009e-05 | 9.8 | 9.8 | 0.20702 | 0 | 0 | 0.0053732 | 0.14639
6555 | 3 | A | 4.8 | 0 | 0 | 0 | 4.8 | Ü | AÜ | 0.0033488 | 10.2 | 10.2 | 0.21402 | 0 | 0 | 0.0053732 | 0.15339
6556 | 4 | A | 2.9 | 0 | 0 | 0 | 2.9 | Ü | AÜ | 0.010119 | 12.1 | 12.1 | 0.24449 | 0 | 0 | 0.0053732 | 0.18386
6557 | 5 | A | 2.5 | 0 | 0 | 0 | 2.5 | Ü | AÜ | 6.0017e-05 | 12.5 | 12.5 | 0.24736 | 0 | 0 | 0.0053732 | 0.18672
6558 | 6 | A | 2.4 | 0.55911 | 0.55374 | 0.00030874 | 2.4003 | Ü | AÜ | 0.066385 | 12.6 | 12.5997 | 0.26934 | 0 | 0 | 0.0053732 | 0.20871
6559 | 7 | A | 2.3 | 591.2597 | 585.8201 | 0.32662 | 2.6266 | Ü | AÜ | 0.063382 | 12.7 | 12.3734 | 0.26504 | 0 | 0 | 0.0053732 | 0.2044
6560 | 8 | A | 5.6 | 5581.8825 | 5456.8484 | 3.0425 | 8.6425 | Ü | AÜ | 0.043498 | 9.4 | 6.3575 | 0.16904 | 0 | 0 | 0.0053732 | 0.1084
6561 | 9 | A | 8.7 | 13167.059 | 12708.8453 | 7.0858 | 15.7858 | Ü | AÜ | 0.072694 | 6.3 | 0 | 0.083098 | 0 | 0 | 0.0053732 | 0.022463
6562 | 10 | A | 11.8 | 20234.4989 | 19279.4305 | 10.7493 | 22.5493 | Ü | AÜ | 0.042773 | 3.2 | 0 | 0.073852 | 0 | 0 | 0.0053732 | 0.013217
6563 | 11 | A | 12.8 | 24965.1352 | 23686.9203 | 13.2067 | 26.0067 | Ü | AÜ | 0.10705 | 2.2 | 0 | 0.093714 | 0 | 0.0066636 | 0.0053847 | 0.03308
6564 | 12 | A | 13.1 | 27244.0708 | 25816.4815 | 14.394 | 27.494 | Ü | AÜ | 0.089352 | 1.9 | 0 | 0.088246 | 0 | 1.494 | 0.0079396 | 0.027611
6565 | 13 | A | 14.2 | 27603.0199 | 26035.1684 | 14.5159 | 28.7159 | Ü | AÜ | 0.022116 | 0.8 | 0 | 0.067469 | 0 | 2.7159 | 0.010039 | 0.0068342
6566 | 14 | A | 14.5 | 25732.7943 | 24240.2922 | 13.5152 | 28.0152 | Ü | AÜ | 0.012843 | 0.5 | 0 | 0.064603 | 0 | 2.0152 | 0.0088349 | 0.0039687
6567 | 15 | A | 15.1 | 21465.9404 | 20169.3976 | 11.2455 | 26.3455 | Ü | AÜ | 0.0085407 | 0 | 0 | 0.063274 | 0 | 0.34547 | 0.0059667 | 0.0026392
6568 | 16 | A | 15 | 14891.0771 | 13997.6125 | 7.8044 | 22.8044 | Ü | AÜ | 0.1088 | 0 | 0 | 0.094255 | 0 | 0 | 0.0053732 | 0.03362
6569 | 17 | A | 14.3 | 7149.6292 | 6740.6704 | 3.7583 | 18.0583 | Ü | AÜ | 0.0077026 | 0.7 | 0 | 0.063015 | 0 | 0 | 0.0053732 | 0.0023802
6570 | 18 | A | 11.6 | 1247.0966 | 1189.2313 | 0.66306 | 12.2631 | Ü | AÜ | 0.066221 | 3.4 | 2.7369 | 0.12198 | 0 | 0 | 0.0053732 | 0.061343
6571 | 19 | A | 10.8 | 8.9458 | 8.5593 | 0.0047723 | 10.8048 | Ü | AÜ | 0.052627 | 4.2 | 4.1952 | 0.13956 | 0 | 0 | 0.0053732 | 0.078925
6572 | 20 | A | 9.9 | 0 | 0 | 0 | 9.9 | Ü | AÜ | 0.085453 | 5.1 | 5.1 | 0.16322 | 0 | 0 | 0.0053732 | 0.10258
6573 | 21 | A | 8.6 | 0 | 0 | 0 | 8.6 | Ü | AÜ | 0.018714 | 6.4 | 6.4 | 0.16201 | 0 | 0 | 0.0053732 | 0.10138
6574 | 22 | A | 6.7 | 0 | 0 | 0 | 6.7 | Ü | AÜ | 0.044693 | 8.3 | 8.3 | 0.19842 | 0 | 0 | 0.0053732 | 0.13778
6575 | 23 | A | 7.8 | 0 | 0 | 0 | 7.8 | Ü | AÜ | 0.026417 | 7.2 | 7.2 | 0.17634 | 0 | 0 | 0.0053732 | 0.11571
6576 | 24 | A | 5 | 0 | 0 | 0 | 5 | Ü | AÜ | 0.031993 | 10 | 10 | 0.21989 | 0 | 0 | 0.0053732 | 0.15925
6577 | 1 | F | 4.7 | 0 | 0 | 0 | 4.7 | Ü | FÜ | 0.00041879 | 10.3 | 10.3 | 0.21461 | 0 | 0 | 0.0053732 | 0.15398
6578 | 2 | F | 4 | 0 | 0 | 0 | 4 | Ü | FÜ | 0.0027229 | 11 | 11 | 0.22578 | 0 | 0 | 0.0053732 | 0.16514
6579 | 3 | F | 3.6 | 0 | 0 | 0 | 3.6 | Ü | FÜ | 0 | 11.4 | 11.4 | 0.23091 | 0 | 0 | 0.0053732 | 0.17028
6580 | 4 | F | 3.1 | 0 | 0 | 0 | 3.1 | Ü | FÜ | 0 | 11.9 | 11.9 | 0.23838 | 0 | 0 | 0.0053732 | 0.17774
6581 | 5 | F | 2.4 | 0 | 0 | 0 | 2.4 | Ü | FÜ | 0 | 12.6 | 12.6 | 0.24883 | 0 | 0 | 0.0053732 | 0.1882
6582 | 6 | F | 1.7 | 0.27956 | 0.27765 | 0.00015481 | 1.7002 | Ü | FÜ | 0.0015797 | 13.3 | 13.2998 | 0.25978 | 0 | 0 | 0.0053732 | 0.19914
6583 | 7 | F | 2.9 | 503.1997 | 497.3626 | 0.2773 | 3.1773 | Ü | FÜ | 0.022026 | 12.1 | 11.8227 | 0.24403 | 0 | 0 | 0.0053732 | 0.1834
6584 | 8 | F | 7.6 | 5120.8957 | 4965.2204 | 2.7684 | 10.3684 | Ü | FÜ | 0.036244 | 7.4 | 4.6316 | 0.14102 | 0 | 0 | 0.0053732 | 0.08038
6585 | 9 | F | 10.4 | 12544.2096 | 12022.3705 | 6.7031 | 17.1031 | Ü | FÜ | 0.098013 | 4.6 | 0 | 0.090922 | 0 | 0 | 0.0053732 | 0.030287
6586 | 10 | F | 12.9 | 19161.0062 | 18172.2982 | 10.132 | 23.032 | Ü | FÜ | 0.11321 | 2.1 | 0 | 0.095618 | 0 | 0 | 0.0053732 | 0.034984
6587 | 11 | F | 14.9 | 23772.2724 | 22355.4449 | 12.4643 | 27.3643 | Ü | FÜ | 0.055008 | 0.1 | 0 | 0.077633 | 0 | 1.3643 | 0.0077168 | 0.016998
6588 | 12 | F | 15.8 | 26354.246 | 24688.6576 | 13.7652 | 29.5652 | Ü | FÜ | 0.10537 | 0 | 0 | 0.093194 | 0 | 3.5652 | 0.011497 | 0.03256
6589 | 13 | F | 16.5 | 26616.4689 | 24859.782 | 13.8606 | 30.3606 | Ü | FÜ | 0.072307 | 0 | 0 | 0.082978 | 0 | 4.3606 | 0.012864 | 0.022344
6590 | 14 | F | 17.2 | 23976.9069 | 22327.2957 | 12.4486 | 29.6486 | Ü | FÜ | 0.086805 | 0 | 0 | 0.087459 | 0 | 3.6486 | 0.011641 | 0.026824
6591 | 15 | F | 17.8 | 19561.8886 | 18169.0821 | 10.1302 | 27.9302 | Ü | FÜ | 0.046867 | 0 | 0 | 0.075117 | 0 | 1.9302 | 0.0086889 | 0.014483
6592 | 16 | F | 17.8 | 14248.0997 | 13233.635 | 7.3784 | 25.1784 | Ü | FÜ | 0.093768 | 0 | 0 | 0.08961 | 0 | 0 | 0.0053732 | 0.028975
6593 | 17 | F | 16.9 | 6733.6507 | 6278.4559 | 3.5006 | 20.4006 | Ü | FÜ | 0.010998 | 0 | 0 | 0.064033 | 0 | 0 | 0.0053732 | 0.0033985
6594 | 18 | F | 15.7 | 1031.2798 | 966.5155 | 0.53888 | 16.2389 | Ü | FÜ | 0.035709 | 0 | 0 | 0.071669 | 0 | 0 | 0.0053732 | 0.011035
6595 | 19 | F | 14.9 | 7.548 | 7.0981 | 0.0039576 | 14.904 | Ü | FÜ | 0.11183 | 0.1 | 0.096042 | 0.096627 | 0 | 0 | 0.0053732 | 0.035992
6596 | 20 | F | 12 | 0 | 0 | 0 | 12 | Ü | FÜ | 0.022398 | 3 | 3 | 0.11237 | 0 | 0 | 0.0053732 | 0.051731
6597 | 21 | F | 11.3 | 0 | 0 | 0 | 11.3 | Ü | FÜ | 0.033985 | 3.7 | 3.7 | 0.1264 | 0 | 0 | 0.0053732 | 0.065767
6598 | 22 | F | 11.8 | 0 | 0 | 0 | 11.8 | Ü | FÜ | 0.035687 | 3.2 | 3.2 | 0.11946 | 0 | 0 | 0.0053732 | 0.058824
6599 | 23 | F | 11.1 | 0 | 0 | 0 | 11.1 | Ü | FÜ | 0.014858 | 3.9 | 3.9 | 0.12348 | 0 | 0 | 0.0053732 | 0.062844
6600 | 24 | F | 10.9 | 0 | 0 | 0 | 10.9 | Ü | FÜ | 0.00019388 | 4.1 | 4.1 | 0.12193 | 0 | 0 | 0.0053732 | 0.0613
6601 | 1 | M | 11.3 | 0 | 0 | 0 | 11.3 | S | MS | 0.0004655 | 3.7 | 3.7 | 0.11604 | 0 | 0 | 0.0053732 | 0.055409
6602 | 2 | M | 12.3 | 0 | 0 | 0 | 12.3 | S | MS | 0.029666 | 2.7 | 2.7 | 0.11013 | 0 | 0 | 0.0053732 | 0.049496
6603 | 3 | M | 11.6 | 0 | 0 | 0 | 11.6 | S | MS | 2.5648e-05 | 3.4 | 3.4 | 0.11143 | 0 | 0 | 0.0053732 | 0.050792
6604 | 4 | M | 10.8 | 0 | 0 | 0 | 10.8 | S | MS | 0 | 4.2 | 4.2 | 0.12337 | 0 | 0 | 0.0053732 | 0.062733
6605 | 5 | M | 10 | 0 | 0 | 0 | 10 | S | MS | 0 | 5 | 5 | 0.13532 | 0 | 0 | 0.0053732 | 0.074683
6606 | 6 | M | 9.7 | 0.55911 | 0.53742 | 0.00029964 | 9.7003 | S | MS | 0.0011238 | 5.3 | 5.2997 | 0.14014 | 0 | 0 | 0.0053732 | 0.079506
6607 | 7 | M | 10.2 | 382.9909 | 367.3649 | 0.20482 | 10.4048 | S | MS | 0.084816 | 4.8 | 4.5952 | 0.15548 | 0 | 0 | 0.0053732 | 0.094845
6608 | 8 | M | 12 | 3922.1622 | 3733.8984 | 2.0818 | 14.0818 | S | MS | 0.020327 | 3 | 0.91816 | 0.08063 | 0 | 0 | 0.0053732 | 0.019995
6609 | 9 | M | 13.7 | 10039.6728 | 9489.4987 | 5.2909 | 18.9909 | S | MS | 0.076156 | 1.3 | 0 | 0.084168 | 0 | 0 | 0.0053732 | 0.023533
6610 | 10 | M | 15.1 | 16324.6371 | 15338.6291 | 8.5521 | 23.6521 | S | MS | 0.11652 | 0 | 0 | 0.096642 | 0 | 0 | 0.0053732 | 0.036007
6611 | 11 | M | 16.5 | 20626.156 | 19264.8297 | 10.7411 | 27.2411 | S | MS | 0.07172 | 0 | 0 | 0.082797 | 0 | 1.2411 | 0.0075052 | 0.022162
6612 | 12 | M | 17.6 | 22882.168 | 21271.2634 | 11.8598 | 29.4598 | S | MS | 0.16251 | 0 | 0 | 0.11085 | 0 | 3.4598 | 0.011316 | 0.050218
6613 | 13 | M | 18.4 | 22984.7648 | 21293.0861 | 11.872 | 30.272 | S | MS | 0.017305 | 0 | 0 | 0.065982 | 0 | 4.272 | 0.012712 | 0.0053473
6614 | 14 | M | 19.2 | 20190.3291 | 18639.7118 | 10.3926 | 29.5926 | S | MS | 0.012818 | 0 | 0 | 0.064596 | 0 | 3.5926 | 0.011544 | 0.0039609
6615 | 15 | M | 18.4 | 16185.4186 | 14994.1717 | 8.36 | 26.76 | S | MS | 0.025795 | 0 | 0 | 0.068606 | 0 | 0.76001 | 0.0066788 | 0.0079711
6616 | 16 | M | 17.4 | 10658.6084 | 9916.7693 | 5.5291 | 22.9291 | S | MS | 0.040765 | 0 | 0 | 0.073231 | 0 | 0 | 0.0053732 | 0.012597
6617 | 17 | M | 16.8 | 5013.826 | 4676.8969 | 2.6076 | 19.4076 | S | MS | 0.049053 | 0 | 0 | 0.075793 | 0 | 0 | 0.0053732 | 0.015158
6618 | 18 | M | 15.7 | 748.6493 | 701.6342 | 0.3912 | 16.0912 | S | MS | 0.025884 | 0 | 0 | 0.068633 | 0 | 0 | 0.0053732 | 0.0079986
6619 | 19 | M | 15.8 | 6.1502 | 5.7615 | 0.0032123 | 15.8032 | S | MS | 0.021688 | 0 | 0 | 0.067337 | 0 | 0 | 0.0053732 | 0.0067019
6620 | 20 | M | 15 | 0 | 0 | 0 | 15 | S | MS | 0.070626 | 0 | 0 | 0.082459 | 0 | 0 | 0.0053732 | 0.021824
6621 | 21 | M | 14.9 | 0 | 0 | 0 | 14.9 | S | MS | 0.081029 | 0.1 | 0.1 | 0.087167 | 0 | 0 | 0.0053732 | 0.026533
6622 | 22 | M | 13.3 | 0 | 0 | 0 | 13.3 | S | MS | 0.019048 | 1.7 | 1.7 | 0.091913 | 0 | 0 | 0.0053732 | 0.031278
6623 | 23 | M | 13.7 | 0 | 0 | 0 | 13.7 | S | MS | 0.039488 | 1.3 | 1.3 | 0.092254 | 0 | 0 | 0.0053732 | 0.03162
6624 | 24 | M | 13.8 | 0 | 0 | 0 | 13.8 | S | MS | 0.033166 | 1.2 | 1.2 | 0.088807 | 0 | 0 | 0.0053732 | 0.028173
6625 | 1 | F | 12.8 | 0 | 0 | 0 | 12.8 | S | FS | 0.0007629 | 2.2 | 2.2 | 0.093731 | 0 | 0 | 0.0053732 | 0.033096
6626 | 2 | F | 12.3 | 0 | 0 | 0 | 12.3 | S | FS | 0.05827 | 2.7 | 2.7 | 0.11897 | 0 | 0 | 0.0053732 | 0.058335
6627 | 3 | F | 12.6 | 0 | 0 | 0 | 12.6 | S | FS | 0 | 2.4 | 2.4 | 0.096482 | 0 | 0 | 0.0053732 | 0.035848
6628 | 4 | F | 12.3 | 0 | 0 | 0 | 12.3 | S | FS | 0 | 2.7 | 2.7 | 0.10096 | 0 | 0 | 0.0053732 | 0.040329
6629 | 5 | F | 12 | 0 | 0 | 0 | 12 | S | FS | 0 | 3 | 3 | 0.10544 | 0 | 0 | 0.0053732 | 0.04481
6630 | 6 | F | 11.1 | 0.27956 | 0.26714 | 0.00014895 | 11.1001 | S | FS | 0 | 3.9 | 3.8999 | 0.11888 | 0 | 0 | 0.0053732 | 0.05825
6631 | 7 | F | 10.7 | 199.6026 | 191.0596 | 0.10653 | 10.8065 | S | FS | 0 | 4.3 | 4.1935 | 0.12327 | 0 | 0 | 0.0053732 | 0.062636
6632 | 8 | F | 12.3 | 2061.4415 | 1960.0185 | 1.0928 | 13.3928 | S | FS | 0.0029274 | 2.7 | 1.6072 | 0.085545 | 0 | 0 | 0.0053732 | 0.02491
6633 | 9 | F | 14.3 | 5129.2823 | 4835.8874 | 2.6963 | 16.9963 | S | FS | 0.026902 | 0.7 | 0 | 0.068948 | 0 | 0 | 0.0053732 | 0.0083131
6634 | 10 | F | 15.5 | 8023.7989 | 7526.3233 | 4.1963 | 19.6963 | S | FS | 0.10063 | 0 | 0 | 0.09173 | 0 | 0 | 0.0053732 | 0.031095
6635 | 11 | F | 16.9 | 9934.2804 | 9262.7231 | 5.1644 | 22.0644 | S | FS | 0.13257 | 0 | 0 | 0.1016 | 0 | 0 | 0.0053732 | 0.040966
6636 | 12 | F | 17.9 | 11606.5808 | 10775.5496 | 6.0079 | 23.9079 | S | FS | 0.22084 | 0 | 0 | 0.12888 | 0 | 0 | 0.0053732 | 0.068244
6637 | 13 | F | 18.9 | 12433.7852 | 11493.791 | 6.4084 | 25.3084 | S | FS | 0.034609 | 0 | 0 | 0.071329 | 0 | 0 | 0.0053732 | 0.010695
6638 | 14 | F | 19 | 11213.8055 | 10361.5562 | 5.7771 | 24.7771 | S | FS | 0.022583 | 0 | 0 | 0.067613 | 0 | 0 | 0.0053732 | 0.0069783
6639 | 15 | F | 19 | 9455.6816 | 8737.0498 | 4.8713 | 23.8713 | S | FS | 0.046484 | 0 | 0 | 0.074999 | 0 | 0 | 0.0053732 | 0.014364
6640 | 16 | F | 18.1 | 6579.8953 | 6103.5109 | 3.403 | 21.503 | S | FS | 0.038383 | 0 | 0 | 0.072496 | 0 | 0 | 0.0053732 | 0.011861
6641 | 17 | F | 17.5 | 3394.9207 | 3157.2762 | 1.7603 | 19.2603 | S | FS | 0.058679 | 0 | 0 | 0.078767 | 0 | 0 | 0.0053732 | 0.018133
6642 | 18 | F | 16.7 | 594.3348 | 554.6332 | 0.30924 | 17.0092 | S | FS | 0.046779 | 0 | 0 | 0.07509 | 0 | 0 | 0.0053732 | 0.014455
6643 | 19 | F | 15.9 | 4.7524 | 4.4502 | 0.0024812 | 15.9025 | S | FS | 0.034591 | 0 | 0 | 0.071324 | 0 | 0 | 0.0053732 | 0.010689
6644 | 20 | F | 15.5 | 0 | 0 | 0 | 15.5 | S | FS | 0.06427 | 0 | 0 | 0.080495 | 0 | 0 | 0.0053732 | 0.01986
6645 | 21 | F | 15.1 | 0 | 0 | 0 | 15.1 | S | FS | 0.014527 | 0 | 0 | 0.065124 | 0 | 0 | 0.0053732 | 0.0044891
6646 | 22 | F | 14.9 | 0 | 0 | 0 | 14.9 | S | FS | 0.019756 | 0.1 | 0.1 | 0.068233 | 0 | 0 | 0.0053732 | 0.0075985
6647 | 23 | F | 13.7 | 0 | 0 | 0 | 13.7 | S | FS | 0.010102 | 1.3 | 1.3 | 0.083174 | 0 | 0 | 0.0053732 | 0.022539
6648 | 24 | F | 13.6 | 0 | 0 | 0 | 13.6 | S | FS | 0.066333 | 1.4 | 1.4 | 0.10204 | 0 | 0 | 0.0053732 | 0.041409
6649 | 1 | A | 12.7 | 0 | 0 | 0 | 12.7 | S | AS | 0.00016809 | 2.3 | 2.3 | 0.095041 | 0 | 0 | 0.0053732 | 0.034406
6650 | 2 | A | 13.1 | 0 | 0 | 0 | 13.1 | S | AS | 0.0010627 | 1.9 | 1.9 | 0.089342 | 0 | 0 | 0.0053732 | 0.028708
6651 | 3 | A | 12.3 | 0 | 0 | 0 | 12.3 | S | AS | 5.1295e-05 | 2.7 | 2.7 | 0.10098 | 0 | 0 | 0.0053732 | 0.040344
6652 | 4 | A | 12.2 | 0 | 0 | 0 | 12.2 | S | AS | 0 | 2.8 | 2.8 | 0.10246 | 0 | 0 | 0.0053732 | 0.041822
6653 | 5 | A | 11 | 0 | 0 | 0 | 11 | S | AS | 0 | 4 | 4 | 0.12038 | 0 | 0 | 0.0053732 | 0.059746
6654 | 6 | A | 10.8 | 0.83867 | 0.80244 | 0.0004474 | 10.8004 | S | AS | 0.0022476 | 4.2 | 4.1996 | 0.12406 | 0 | 0 | 0.0053732 | 0.063421
6655 | 7 | A | 11 | 183.6679 | 175.5865 | 0.097898 | 11.0979 | S | AS | 0.16963 | 4 | 3.9021 | 0.17134 | 0 | 0 | 0.0053732 | 0.1107
6656 | 8 | A | 10.7 | 2394.1124 | 2291.6444 | 1.2777 | 11.9777 | S | AS | 0.037726 | 4.3 | 3.0223 | 0.11744 | 0 | 0 | 0.0053732 | 0.0568
6657 | 9 | A | 13.8 | 7603.6271 | 7183.9069 | 4.0054 | 17.8054 | S | AS | 0.12541 | 1.2 | 0 | 0.099388 | 0 | 0 | 0.0053732 | 0.038753
6658 | 10 | A | 14.3 | 12083.2227 | 11392.0624 | 6.3517 | 20.6517 | S | AS | 0.13242 | 0.7 | 0 | 0.10155 | 0 | 0 | 0.0053732 | 0.040919
6659 | 11 | A | 16 | 15033.9299 | 14071.7584 | 7.8457 | 23.8457 | S | AS | 0.010871 | 0 | 0 | 0.063994 | 0 | 0 | 0.0053732 | 0.0033593
6660 | 12 | A | 17.9 | 16940.2181 | 15727.2985 | 8.7688 | 26.6688 | S | AS | 0.10418 | 0 | 0 | 0.092827 | 0 | 0.66877 | 0.006522 | 0.032192
6661 | 13 | A | 18.9 | 17627.6448 | 16294.9949 | 9.0853 | 27.9853 | S | AS | 0 | 0 | 0 | 0.060635 | 0 | 1.9853 | 0.0087835 | 0
6662 | 14 | A | 19.6 | 16195.203 | 14925.4991 | 8.3217 | 27.9217 | S | AS | 0.0030535 | 0 | 0 | 0.061578 | 0 | 1.9217 | 0.0086743 | 0.00094357
6663 | 15 | A | 19.5 | 13217.6585 | 12186.6811 | 6.7947 | 26.2947 | S | AS | 0.005107 | 0 | 0 | 0.062213 | 0 | 0.2947 | 0.0058795 | 0.0015781
6664 | 16 | A | 18.6 | 8489.8177 | 7858.1753 | 4.3813 | 22.9813 | S | AS | 0.043146 | 0 | 0 | 0.073967 | 0 | 0 | 0.0053732 | 0.013333
6665 | 17 | A | 18.6 | 3449.7135 | 3193.0549 | 1.7803 | 20.3803 | S | AS | 0.039427 | 0 | 0 | 0.072818 | 0 | 0 | 0.0053732 | 0.012183
6666 | 18 | A | 17.1 | 334.3482 | 311.4788 | 0.17367 | 17.2737 | S | AS | 0.0049897 | 0 | 0 | 0.062177 | 0 | 0 | 0.0053732 | 0.0015419
6667 | 19 | A | 15.6 | 4.4729 | 4.1938 | 0.0023382 | 15.6023 | S | AS | 0.0087851 | 0 | 0 | 0.063349 | 0 | 0 | 0.0053732 | 0.0027147
6668 | 20 | A | 14.9 | 0 | 0 | 0 | 14.9 | S | AS | 0.076981 | 0.1 | 0.1 | 0.085917 | 0 | 0 | 0.0053732 | 0.025282
6669 | 21 | A | 13.5 | 0 | 0 | 0 | 13.5 | S | AS | 0.14753 | 1.5 | 1.5 | 0.12863 | 0 | 0 | 0.0053732 | 0.067994
6670 | 22 | A | 12.6 | 0 | 0 | 0 | 12.6 | S | AS | 0.018341 | 2.4 | 2.4 | 0.10215 | 0 | 0 | 0.0053732 | 0.041515
6671 | 23 | A | 13 | 0 | 0 | 0 | 13 | S | AS | 0.068874 | 2 | 2 | 0.11179 | 0 | 0 | 0.0053732 | 0.051156
6672 | 24 | A | 12.7 | 0 | 0 | 0 | 12.7 | S | AS | 0 | 2.3 | 2.3 | 0.094989 | 0 | 0 | 0.0053732 | 0.034354
6673 | 1 | A | 12.1 | 0 | 0 | 0 | 12.1 | S | AS | 0.00016809 | 2.9 | 2.9 | 0.104 | 0 | 0 | 0.0053732 | 0.043368
6674 | 2 | A | 12.2 | 0 | 0 | 0 | 12.2 | S | AS | 0.0010627 | 2.8 | 2.8 | 0.10279 | 0 | 0 | 0.0053732 | 0.042151
6675 | 3 | A | 12.4 | 0 | 0 | 0 | 12.4 | S | AS | 5.1295e-05 | 2.6 | 2.6 | 0.099485 | 0 | 0 | 0.0053732 | 0.038851
6676 | 4 | A | 12.7 | 0 | 0 | 0 | 12.7 | S | AS | 0 | 2.3 | 2.3 | 0.094989 | 0 | 0 | 0.0053732 | 0.034354
6677 | 5 | A | 12.7 | 0 | 0 | 0 | 12.7 | S | AS | 0 | 2.3 | 2.3 | 0.094989 | 0 | 0 | 0.0053732 | 0.034354
6678 | 6 | A | 12.9 | 0.27956 | 0.26513 | 0.00014782 | 12.9001 | S | AS | 0.0022476 | 2.1 | 2.0999 | 0.092694 | 0 | 0 | 0.0053732 | 0.032059
6679 | 7 | A | 12.9 | 104.2742 | 98.8936 | 0.055138 | 12.9551 | S | AS | 0.16963 | 2.1 | 2.0449 | 0.1436 | 0 | 0 | 0.0053732 | 0.082961
6680 | 8 | A | 13.7 | 1498.976 | 1416.8321 | 0.78996 | 14.49 | S | AS | 0.037726 | 1.3 | 0.51004 | 0.079911 | 0 | 0 | 0.0053732 | 0.019276
6681 | 9 | A | 14.3 | 4505.0351 | 4247.3471 | 2.3681 | 16.6681 | S | AS | 0.12541 | 0.7 | 0 | 0.099388 | 0 | 0 | 0.0053732 | 0.038753
6682 | 10 | A | 15.2 | 7509.1374 | 7052.5818 | 3.9322 | 19.1322 | S | AS | 0.13242 | 0 | 0 | 0.10155 | 0 | 0 | 0.0053732 | 0.040919
6683 | 11 | A | 15.2 | 9564.9878 | 8983.4365 | 5.0087 | 20.2087 | S | AS | 0.010871 | 0 | 0 | 0.063994 | 0 | 0 | 0.0053732 | 0.0033593
6684 | 12 | A | 16 | 10389.3966 | 9724.4752 | 5.4219 | 21.4219 | S | AS | 0.10418 | 0 | 0 | 0.092827 | 0 | 0 | 0.0053732 | 0.032192
6685 | 13 | A | 16.5 | 9913.0342 | 9258.774 | 5.1622 | 21.6622 | S | AS | 0 | 0 | 0 | 0.060635 | 0 | 0 | 0.0053732 | 0
6686 | 14 | A | 18.3 | 8072.4415 | 7481.5388 | 4.1713 | 22.4713 | S | AS | 0.0030535 | 0 | 0 | 0.061578 | 0 | 0 | 0.0053732 | 0.00094357
6687 | 15 | A | 17.3 | 6013.2365 | 5597.1205 | 3.1207 | 20.4207 | S | AS | 0.005107 | 0 | 0 | 0.062213 | 0 | 0 | 0.0053732 | 0.0015781
6688 | 16 | A | 17.3 | 3642.8863 | 3390.7986 | 1.8905 | 19.1905 | S | AS | 0.043146 | 0 | 0 | 0.073967 | 0 | 0 | 0.0053732 | 0.013333
6689 | 17 | A | 16.9 | 1410.0774 | 1314.7562 | 0.73304 | 17.633 | S | AS | 0.039427 | 0 | 0 | 0.072818 | 0 | 0 | 0.0053732 | 0.012183
6690 | 18 | A | 15.9 | 166.3355 | 155.7565 | 0.086842 | 15.9868 | S | AS | 0.0049897 | 0 | 0 | 0.062177 | 0 | 0 | 0.0053732 | 0.0015419
6691 | 19 | A | 15.1 | 5.3116 | 4.9907 | 0.0027826 | 15.1028 | S | AS | 0.0087851 | 0 | 0 | 0.063349 | 0 | 0 | 0.0053732 | 0.0027147
6692 | 20 | A | 14.8 | 0 | 0 | 0 | 14.8 | S | AS | 0.076981 | 0.2 | 0.2 | 0.08741 | 0 | 0 | 0.0053732 | 0.026775
6693 | 21 | A | 14.8 | 0 | 0 | 0 | 14.8 | S | AS | 0.14753 | 0.2 | 0.2 | 0.10921 | 0 | 0 | 0.0053732 | 0.048576
6694 | 22 | A | 14.2 | 0 | 0 | 0 | 14.2 | S | AS | 0.018341 | 0.8 | 0.8 | 0.078252 | 0 | 0 | 0.0053732 | 0.017617
6695 | 23 | A | 14.2 | 0 | 0 | 0 | 14.2 | S | AS | 0.068874 | 0.8 | 0.8 | 0.093867 | 0 | 0 | 0.0053732 | 0.033232
6696 | 24 | A | 14.5 | 0 | 0 | 0 | 14.5 | S | AS | 0 | 0.5 | 0.5 | 0.068103 | 0 | 0 | 0.0053732 | 0.0074683
6697 | 1 | A | 14.6 | 0 | 0 | 0 | 14.6 | S | AS | 0.00016809 | 0.4 | 0.4 | 0.066661 | 0 | 0 | 0.0053732 | 0.0060265
6698 | 2 | A | 14.8 | 0 | 0 | 0 | 14.8 | S | AS | 0.0010627 | 0.2 | 0.2 | 0.06395 | 0 | 0 | 0.0053732 | 0.0033157
6699 | 3 | A | 14.5 | 0 | 0 | 0 | 14.5 | S | AS | 5.1295e-05 | 0.5 | 0.5 | 0.068119 | 0 | 0 | 0.0053732 | 0.0074841
6700 | 4 | A | 14.7 | 0 | 0 | 0 | 14.7 | S | AS | 0 | 0.3 | 0.3 | 0.065116 | 0 | 0 | 0.0053732 | 0.004481
6701 | 5 | A | 14.2 | 0 | 0 | 0 | 14.2 | S | AS | 0 | 0.8 | 0.8 | 0.072584 | 0 | 0 | 0.0053732 | 0.011949
6702 | 6 | A | 14.3 | 0 | 0 | 0 | 14.3 | S | AS | 0.0022476 | 0.7 | 0.7 | 0.071785 | 0 | 0 | 0.0053732 | 0.01115
6703 | 7 | A | 13.9 | 52.2769 | 49.3703 | 0.027526 | 13.9275 | S | AS | 0.16963 | 1.1 | 1.0725 | 0.12907 | 0 | 0 | 0.0053732 | 0.068437
6704 | 8 | A | 13.9 | 715.9414 | 676.135 | 0.37698 | 14.277 | S | AS | 0.037726 | 1.1 | 0.72302 | 0.083092 | 0 | 0 | 0.0053732 | 0.022457
6705 | 9 | A | 14.1 | 2363.3613 | 2230.0677 | 1.2434 | 15.3434 | S | AS | 0.12541 | 0.9 | 0 | 0.099388 | 0 | 0 | 0.0053732 | 0.038753
6706 | 10 | A | 14.4 | 4304.3144 | 4056.3859 | 2.2616 | 16.6616 | S | AS | 0.13242 | 0.6 | 0 | 0.10155 | 0 | 0 | 0.0053732 | 0.040919
6707 | 11 | A | 14.6 | 5883.8023 | 5540.1883 | 3.0889 | 17.6889 | S | AS | 0.010871 | 0.4 | 0 | 0.063994 | 0 | 0 | 0.0053732 | 0.0033593
6708 | 12 | A | 15.2 | 6625.4628 | 6222.6347 | 3.4694 | 18.6694 | S | AS | 0.10418 | 0 | 0 | 0.092827 | 0 | 0 | 0.0053732 | 0.032192
6709 | 13 | A | 15.5 | 6480.094 | 6078.3282 | 3.389 | 18.889 | S | AS | 0 | 0 | 0 | 0.060635 | 0 | 0 | 0.0053732 | 0
6710 | 14 | A | 15.8 | 5803.8495 | 5437.0462 | 3.0314 | 18.8314 | S | AS | 0.0030535 | 0 | 0 | 0.061578 | 0 | 0 | 0.0053732 | 0.00094357
6711 | 15 | A | 15.6 | 4780.3972 | 4482.1004 | 2.499 | 18.099 | S | AS | 0.005107 | 0 | 0 | 0.062213 | 0 | 0 | 0.0053732 | 0.0015781
6712 | 16 | A | 15.3 | 3165.4057 | 2971.6829 | 1.6569 | 16.9569 | S | AS | 0.043146 | 0 | 0 | 0.073967 | 0 | 0 | 0.0053732 | 0.013333
6713 | 17 | A | 15.2 | 1480.5254 | 1390.5094 | 0.77528 | 15.9753 | S | AS | 0.039427 | 0 | 0 | 0.072818 | 0 | 0 | 0.0053732 | 0.012183
6714 | 18 | A | 14.7 | 231.4719 | 217.8613 | 0.12147 | 14.8215 | S | AS | 0.0049897 | 0.3 | 0.17853 | 0.064843 | 0 | 0 | 0.0053732 | 0.0042085
6715 | 19 | A | 14.5 | 0 | 0 | 0 | 14.5 | S | AS | 0.0087851 | 0.5 | 0.5 | 0.070818 | 0 | 0 | 0.0053732 | 0.010183
6716 | 20 | A | 14.5 | 0 | 0 | 0 | 14.5 | S | AS | 0.076981 | 0.5 | 0.5 | 0.091891 | 0 | 0 | 0.0053732 | 0.031256
6717 | 21 | A | 14.2 | 0 | 0 | 0 | 14.2 | S | AS | 0.14753 | 0.8 | 0.8 | 0.11817 | 0 | 0 | 0.0053732 | 0.057538
6718 | 22 | A | 14.1 | 0 | 0 | 0 | 14.1 | S | AS | 0.018341 | 0.9 | 0.9 | 0.079745 | 0 | 0 | 0.0053732 | 0.01911
6719 | 23 | A | 13.9 | 0 | 0 | 0 | 13.9 | S | AS | 0.068874 | 1.1 | 1.1 | 0.098348 | 0 | 0 | 0.0053732 | 0.037713
6720 | 24 | A | 13.8 | 0 | 0 | 0 | 13.8 | S | AS | 0 | 1.2 | 1.2 | 0.078559 | 0 | 0 | 0.0053732 | 0.017924
6721 | 1 | A | 13.7 | 0 | 0 | 0 | 13.7 | Ü | AÜ | 0.01519 | 1.3 | 1.3 | 0.084746 | 0 | 0 | 0.0053732 | 0.024111
6722 | 2 | A | 14.1 | 0 | 0 | 0 | 14.1 | Ü | AÜ | 3.0009e-05 | 0.9 | 0.9 | 0.074087 | 0 | 0 | 0.0053732 | 0.013452
6723 | 3 | A | 13.8 | 0 | 0 | 0 | 13.8 | Ü | AÜ | 0.0033488 | 1.2 | 1.2 | 0.079593 | 0 | 0 | 0.0053732 | 0.018959
6724 | 4 | A | 13.5 | 0 | 0 | 0 | 13.5 | Ü | AÜ | 0.010119 | 1.5 | 1.5 | 0.086166 | 0 | 0 | 0.0053732 | 0.025532
6725 | 5 | A | 13.4 | 0 | 0 | 0 | 13.4 | Ü | AÜ | 6.0017e-05 | 1.6 | 1.6 | 0.084552 | 0 | 0 | 0.0053732 | 0.023917
6726 | 6 | A | 13.4 | 0.27956 | 0.26457 | 0.00014751 | 13.4001 | Ü | AÜ | 0.066385 | 1.6 | 1.5999 | 0.10504 | 0 | 0 | 0.0053732 | 0.04441
6727 | 7 | A | 12.1 | 53.6746 | 51.0768 | 0.028478 | 12.1285 | Ü | AÜ | 0.063382 | 2.9 | 2.8715 | 0.12311 | 0 | 0 | 0.0053732 | 0.062476
6728 | 8 | A | 11.5 | 920.8555 | 878.4961 | 0.48981 | 11.9898 | Ü | AÜ | 0.043498 | 3.5 | 3.0102 | 0.11904 | 0 | 0 | 0.0053732 | 0.058403
6729 | 9 | A | 10.5 | 2805.8975 | 2688.0498 | 1.4987 | 11.9987 | Ü | AÜ | 0.072694 | 4.5 | 3.0013 | 0.12793 | 0 | 0 | 0.0053732 | 0.067292
6730 | 10 | A | 9.9 | 5184.3548 | 4979.0543 | 2.7761 | 12.6761 | Ü | AÜ | 0.042773 | 5.1 | 2.3239 | 0.10856 | 0 | 0 | 0.0053732 | 0.047929
6731 | 11 | A | 9.8 | 7201.906 | 6919.5913 | 3.858 | 13.658 | Ü | AÜ | 0.10705 | 5.2 | 1.342 | 0.11376 | 0 | 0 | 0.0053732 | 0.053124
6732 | 12 | A | 9.9 | 8378.2751 | 8046.4954 | 4.4863 | 14.3863 | Ü | AÜ | 0.089352 | 5.1 | 0.61367 | 0.097412 | 0 | 0 | 0.0053732 | 0.036777
6733 | 13 | A | 9.8 | 7980.7473 | 7667.902 | 4.2752 | 14.0752 | Ü | AÜ | 0.022116 | 5.2 | 0.92475 | 0.081282 | 0 | 0 | 0.0053732 | 0.020647
6734 | 14 | A | 9.6 | 6996.9919 | 6728.3074 | 3.7514 | 13.3514 | Ü | AÜ | 0.012843 | 5.4 | 1.6486 | 0.089228 | 0 | 0 | 0.0053732 | 0.028593
6735 | 15 | A | 9.6 | 5440.4275 | 5231.5151 | 2.9168 | 12.5168 | Ü | AÜ | 0.0085407 | 5.4 | 2.4832 | 0.10036 | 0 | 0 | 0.0053732 | 0.039729
6736 | 16 | A | 9.1 | 3501.9904 | 3374.518 | 1.8815 | 10.9815 | Ü | AÜ | 0.1088 | 5.9 | 4.0185 | 0.15428 | 0 | 0 | 0.0053732 | 0.093643
6737 | 17 | A | 8.6 | 1404.7658 | 1356.4419 | 0.75629 | 9.3563 | Ü | AÜ | 0.0077026 | 6.4 | 5.6437 | 0.14731 | 0 | 0 | 0.0053732 | 0.086678
6738 | 18 | A | 8.3 | 125.2408 | 121.0828 | 0.06751 | 8.3675 | Ü | AÜ | 0.066221 | 6.7 | 6.6325 | 0.18016 | 0 | 0 | 0.0053732 | 0.11953
6739 | 19 | A | 8 | 0 | 0 | 0 | 8 | Ü | AÜ | 0.052627 | 7 | 7 | 0.18145 | 0 | 0 | 0.0053732 | 0.12082
6740 | 20 | A | 7.7 | 0 | 0 | 0 | 7.7 | Ü | AÜ | 0.085453 | 7.3 | 7.3 | 0.19608 | 0 | 0 | 0.0053732 | 0.13544
6741 | 21 | A | 7.5 | 0 | 0 | 0 | 7.5 | Ü | AÜ | 0.018714 | 7.5 | 7.5 | 0.17844 | 0 | 0 | 0.0053732 | 0.11781
6742 | 22 | A | 7.3 | 0 | 0 | 0 | 7.3 | Ü | AÜ | 0.044693 | 7.7 | 7.7 | 0.18946 | 0 | 0 | 0.0053732 | 0.12882
6743 | 23 | A | 7.3 | 0 | 0 | 0 | 7.3 | Ü | AÜ | 0.026417 | 7.7 | 7.7 | 0.18381 | 0 | 0 | 0.0053732 | 0.12317
6744 | 24 | A | 7.4 | 0 | 0 | 0 | 7.4 | Ü | AÜ | 0.031993 | 7.6 | 7.6 | 0.18404 | 0 | 0 | 0.0053732 | 0.1234
6745 | 1 | A | 7.5 | 0 | 0 | 0 | 7.5 | Ü | AÜ | 0.01519 | 7.5 | 7.5 | 0.17735 | 0 | 0 | 0.0053732 | 0.11672
6746 | 2 | A | 7.4 | 0 | 0 | 0 | 7.4 | Ü | AÜ | 3.0009e-05 | 7.6 | 7.6 | 0.17416 | 0 | 0 | 0.0053732 | 0.11353
6747 | 3 | A | 7.5 | 0 | 0 | 0 | 7.5 | Ü | AÜ | 0.0033488 | 7.5 | 7.5 | 0.17369 | 0 | 0 | 0.0053732 | 0.11306
6748 | 4 | A | 7.3 | 0 | 0 | 0 | 7.3 | Ü | AÜ | 0.010119 | 7.7 | 7.7 | 0.17877 | 0 | 0 | 0.0053732 | 0.11814
6749 | 5 | A | 7.3 | 0 | 0 | 0 | 7.3 | Ü | AÜ | 6.0017e-05 | 7.7 | 7.7 | 0.17566 | 0 | 0 | 0.0053732 | 0.11503
6750 | 6 | A | 7.2 | 0 | 0 | 0 | 7.2 | Ü | AÜ | 0.066385 | 7.8 | 7.8 | 0.19765 | 0 | 0 | 0.0053732 | 0.13702
6751 | 7 | A | 7.2 | 67.932 | 65.9755 | 0.036785 | 7.2368 | Ü | AÜ | 0.063382 | 7.8 | 7.7632 | 0.19618 | 0 | 0 | 0.0053732 | 0.13554
6752 | 8 | A | 7.8 | 1054.4829 | 1021.5831 | 0.56958 | 8.3696 | Ü | AÜ | 0.043498 | 7.2 | 6.6304 | 0.17311 | 0 | 0 | 0.0053732 | 0.11248
6753 | 9 | A | 8.3 | 3380.3838 | 3268.1551 | 1.8222 | 10.1222 | Ü | AÜ | 0.072694 | 6.7 | 4.8778 | 0.15596 | 0 | 0 | 0.0053732 | 0.095321
6754 | 10 | A | 9 | 6347.5847 | 6119.0717 | 3.4117 | 12.4117 | Ü | AÜ | 0.042773 | 6 | 2.5883 | 0.11251 | 0 | 0 | 0.0053732 | 0.051878
6755 | 11 | A | 9.6 | 9074.0885 | 8725.6435 | 4.865 | 14.465 | Ü | AÜ | 0.10705 | 5.4 | 0.53501 | 0.10171 | 0 | 0 | 0.0053732 | 0.041071
6756 | 12 | A | 9.8 | 10899.3056 | 10472.0529 | 5.8387 | 15.6387 | Ü | AÜ | 0.089352 | 5.2 | 0 | 0.088246 | 0 | 0 | 0.0053732 | 0.027611
6757 | 13 | A | 10.7 | 11251.5454 | 10769.9793 | 6.0048 | 16.7048 | Ü | AÜ | 0.022116 | 4.3 | 0 | 0.067469 | 0 | 0 | 0.0053732 | 0.0068342
6758 | 14 | A | 10.6 | 10163.2363 | 9732.3151 | 5.4263 | 16.0263 | Ü | AÜ | 0.012843 | 4.4 | 0 | 0.064603 | 0 | 0 | 0.0053732 | 0.0039687
6759 | 15 | A | 9.5 | 7958.1034 | 7655.6954 | 4.2684 | 13.7684 | Ü | AÜ | 0.0085407 | 5.5 | 1.2316 | 0.081669 | 0 | 0 | 0.0053732 | 0.021034
6760 | 16 | A | 9.6 | 5130.6801 | 4933.662 | 2.7508 | 12.3508 | Ü | AÜ | 0.1088 | 5.4 | 2.6492 | 0.13382 | 0 | 0 | 0.0053732 | 0.07319
6761 | 17 | A | 9.3 | 2071.2259 | 1994.1763 | 1.1119 | 10.4119 | Ü | AÜ | 0.0077026 | 5.7 | 4.5881 | 0.13155 | 0 | 0 | 0.0053732 | 0.070911
6762 | 18 | A | 9.2 | 183.1088 | 176.3704 | 0.098335 | 9.2983 | Ü | AÜ | 0.066221 | 5.8 | 5.7017 | 0.16626 | 0 | 0 | 0.0053732 | 0.10563
6763 | 19 | A | 8.9 | 0 | 0 | 0 | 8.9 | Ü | AÜ | 0.052627 | 6.1 | 6.1 | 0.16801 | 0 | 0 | 0.0053732 | 0.10738
6764 | 20 | A | 8.5 | 0 | 0 | 0 | 8.5 | Ü | AÜ | 0.085453 | 6.5 | 6.5 | 0.18413 | 0 | 0 | 0.0053732 | 0.12349
6765 | 21 | A | 7.8 | 0 | 0 | 0 | 7.8 | Ü | AÜ | 0.018714 | 7.2 | 7.2 | 0.17396 | 0 | 0 | 0.0053732 | 0.11333
6766 | 22 | A | 7.5 | 0 | 0 | 0 | 7.5 | Ü | AÜ | 0.044693 | 7.5 | 7.5 | 0.18647 | 0 | 0 | 0.0053732 | 0.12583
6767 | 23 | A | 5 | 0 | 0 | 0 | 5 | Ü | AÜ | 0.026417 | 10 | 10 | 0.21816 | 0 | 0 | 0.0053732 | 0.15753
6768 | 24 | A | 3.6 | 0 | 0 | 0 | 3.6 | Ü | AÜ | 0.031993 | 11.4 | 11.4 | 0.2408 | 0 | 0 | 0.0053732 | 0.18016
6769 | 1 | M | 5.9 | 0 | 0 | 0 | 5.9 | Ü | MÜ | 0.0078046 | 9.1 | 9.1 | 0.19897 | 0 | 0 | 0.0053732 | 0.13833
6770 | 2 | M | 5.6 | 0 | 0 | 0 | 5.6 | Ü | MÜ | 0.0013765 | 9.4 | 9.4 | 0.20146 | 0 | 0 | 0.0053732 | 0.14083
6771 | 3 | M | 4.9 | 0 | 0 | 0 | 4.9 | Ü | MÜ | 0.0016744 | 10.1 | 10.1 | 0.21201 | 0 | 0 | 0.0053732 | 0.15138
6772 | 4 | M | 4.8 | 0 | 0 | 0 | 4.8 | Ü | MÜ | 0.0050596 | 10.2 | 10.2 | 0.21455 | 0 | 0 | 0.0053732 | 0.15392
6773 | 5 | M | 4 | 0 | 0 | 0 | 4 | Ü | MÜ | 3.0009e-05 | 11 | 11 | 0.22495 | 0 | 0 | 0.0053732 | 0.16431
6774 | 6 | M | 3.1 | 0 | 0 | 0 | 3.1 | Ü | MÜ | 0.033983 | 11.9 | 11.9 | 0.24888 | 0 | 0 | 0.0053732 | 0.18825
6775 | 7 | M | 1.8 | 70.448 | 69.9407 | 0.038996 | 1.839 | Ü | MÜ | 0.042704 | 13.2 | 13.161 | 0.27041 | 0 | 0 | 0.0053732 | 0.20978
6776 | 8 | M | 2.8 | 1322.5766 | 1307.7637 | 0.72914 | 3.5291 | Ü | MÜ | 0.039871 | 12.2 | 11.4709 | 0.24429 | 0 | 0 | 0.0053732 | 0.18366
6777 | 9 | M | 5.2 | 4230.7913 | 4142.7908 | 2.3098 | 7.5098 | Ü | MÜ | 0.085354 | 9.8 | 7.4902 | 0.19889 | 0 | 0 | 0.0053732 | 0.13825
6778 | 10 | M | 7.2 | 7848.5176 | 7622.4803 | 4.2499 | 11.4499 | Ü | MÜ | 0.077992 | 7.8 | 3.5501 | 0.13776 | 0 | 0 | 0.0053732 | 0.077126
6779 | 11 | M | 7.2 | 11084.3713 | 10765.1414 | 6.0021 | 13.2021 | Ü | MÜ | 0.081029 | 7.8 | 1.7979 | 0.11253 | 0 | 0 | 0.0053732 | 0.051893
6780 | 12 | M | 8.6 | 12873.2463 | 12430.4066 | 6.9306 | 15.5306 | Ü | MÜ | 0.097359 | 6.4 | 0 | 0.09072 | 0 | 0 | 0.0053732 | 0.030085
6781 | 13 | M | 10.1 | 13089.3426 | 12560.5331 | 7.0031 | 17.1031 | Ü | MÜ | 0.047211 | 4.9 | 0 | 0.075224 | 0 | 0 | 0.0053732 | 0.014589
6782 | 14 | M | 10.6 | 12134.3814 | 11619.8836 | 6.4787 | 17.0787 | Ü | MÜ | 0.049824 | 4.4 | 0 | 0.076031 | 0 | 0 | 0.0053732 | 0.015396
6783 | 15 | M | 10.1 | 9909.1204 | 9508.792 | 5.3016 | 15.4016 | Ü | MÜ | 0.027704 | 4.9 | 0 | 0.069196 | 0 | 0 | 0.0053732 | 0.0085609
6784 | 16 | M | 9.6 | 6204.4524 | 5966.2014 | 3.3265 | 12.9265 | Ü | MÜ | 0.10128 | 5.4 | 2.0735 | 0.1229 | 0 | 0 | 0.0053732 | 0.062269
6785 | 17 | M | 9.3 | 2275.8604 | 2191.1984 | 1.2217 | 10.5217 | Ü | MÜ | 0.0093504 | 5.7 | 4.4783 | 0.13041 | 0 | 0 | 0.0053732 | 0.069779
6786 | 18 | M | 7.3 | 207.4301 | 201.3731 | 0.11228 | 7.4123 | Ü | MÜ | 0.050965 | 7.7 | 7.5877 | 0.18972 | 0 | 0 | 0.0053732 | 0.12908
6787 | 19 | M | 5.8 | 0 | 0 | 0 | 5.8 | Ü | MÜ | 0.08223 | 9.2 | 9.2 | 0.22346 | 0 | 0 | 0.0053732 | 0.16283
6788 | 20 | M | 5.9 | 0 | 0 | 0 | 5.9 | Ü | MÜ | 0.053926 | 9.1 | 9.1 | 0.21322 | 0 | 0 | 0.0053732 | 0.15259
6789 | 21 | M | 4.6 | 0 | 0 | 0 | 4.6 | Ü | MÜ | 0.02635 | 10.4 | 10.4 | 0.22412 | 0 | 0 | 0.0053732 | 0.16348
6790 | 22 | M | 4.3 | 0 | 0 | 0 | 4.3 | Ü | MÜ | 0.04019 | 10.7 | 10.7 | 0.23287 | 0 | 0 | 0.0053732 | 0.17224
6791 | 23 | M | 4 | 0 | 0 | 0 | 4 | Ü | MÜ | 0.020637 | 11 | 11 | 0.23131 | 0 | 0 | 0.0053732 | 0.17068
6792 | 24 | M | 3.9 | 0 | 0 | 0 | 3.9 | Ü | MÜ | 0.016093 | 11.1 | 11.1 | 0.2314 | 0 | 0 | 0.0053732 | 0.17077
6793 | 1 | F | 3.5 | 0 | 0 | 0 | 3.5 | Ü | FÜ | 0.00041879 | 11.5 | 11.5 | 0.23253 | 0 | 0 | 0.0053732 | 0.1719
6794 | 2 | F | 1 | 0 | 0 | 0 | 1 | Ü | FÜ | 0.0027229 | 14 | 14 | 0.27059 | 0 | 0 | 0.0053732 | 0.20995
6795 | 3 | F | 0.5 | 0 | 0 | 0 | 0.5 | Ü | FÜ | 0 | 14.5 | 14.5 | 0.27721 | 0 | 0 | 0.0053732 | 0.21658
6796 | 4 | F | 0.2 | 0 | 0 | 0 | 0.2 | Ü | FÜ | 0 | 14.8 | 14.8 | 0.28169 | 0 | 0 | 0.0053732 | 0.22106
6797 | 5 | F | -0.1 | 0 | 0 | 0 | -0.1 | Ü | FÜ | 0 | 15.1 | 15.1 | 0.28618 | 0 | 0 | 0.0053732 | 0.22554
6798 | 6 | F | -1.2 | 0 | 0 | 0 | -1.2 | Ü | FÜ | 0.0015797 | 16.2 | 16.2 | 0.30309 | 0 | 0 | 0.0053732 | 0.24246
6799 | 7 | F | -0.9 | 78.8346 | 79.1184 | 0.044113 | -0.85589 | Ü | FÜ | 0.022026 | 15.9 | 15.8559 | 0.30427 | 0 | 0 | 0.0053732 | 0.24364
6800 | 8 | F | 0.7 | 2155.9312 | 2149.8946 | 1.1987 | 1.8987 | Ü | FÜ | 0.036244 | 14.3 | 13.1013 | 0.26752 | 0 | 0 | 0.0053732 | 0.20689
6801 | 9 | F | 2.8 | 7185.4123 | 7104.9356 | 3.9614 | 6.7614 | Ü | FÜ | 0.098013 | 12.2 | 8.2386 | 0.21398 | 0 | 0 | 0.0053732 | 0.15334
6802 | 10 | F | 4.7 | 12527.1567 | 12291.6461 | 6.8532 | 11.5532 | Ü | FÜ | 0.11321 | 10.3 | 3.4468 | 0.1471 | 0 | 0 | 0.0053732 | 0.086467
6803 | 11 | F | 5.6 | 16584.9032 | 16213.4014 | 9.0398 | 14.6398 | Ü | FÜ | 0.055008 | 9.4 | 0.3602 | 0.083013 | 0 | 0 | 0.0053732 | 0.022378
6804 | 12 | F | 6.6 | 18938.2005 | 18438.232 | 10.2803 | 16.8803 | Ü | FÜ | 0.10537 | 8.4 | 0 | 0.093194 | 0 | 0 | 0.0053732 | 0.03256
6805 | 13 | F | 7.3 | 19793.9196 | 19215.9371 | 10.7139 | 18.0139 | Ü | FÜ | 0.072307 | 7.7 | 0 | 0.082978 | 0 | 0 | 0.0053732 | 0.022344
6806 | 14 | F | 8.1 | 18532.8452 | 17932.381 | 9.9982 | 18.0982 | Ü | FÜ | 0.086805 | 6.9 | 0 | 0.087459 | 0 | 0 | 0.0053732 | 0.026824
6807 | 15 | F | 8.2 | 14985.2873 | 14493.7698 | 8.081 | 16.281 | Ü | FÜ | 0.046867 | 6.8 | 0 | 0.075117 | 0 | 0 | 0.0053732 | 0.014483
6808 | 16 | F | 8 | 9598.814 | 9291.6519 | 5.1806 | 13.1806 | Ü | FÜ | 0.093768 | 7 | 1.8194 | 0.11679 | 0 | 0 | 0.0053732 | 0.056151
6809 | 17 | F | 6.3 | 3623.8766 | 3532.5549 | 1.9696 | 8.2696 | Ü | FÜ | 0.010998 | 8.7 | 6.7304 | 0.16456 | 0 | 0 | 0.0053732 | 0.10393
6810 | 18 | F | 4.8 | 268.9323 | 263.7688 | 0.14706 | 4.9471 | Ü | FÜ | 0.035709 | 10.2 | 10.0529 | 0.22183 | 0 | 0 | 0.0053732 | 0.16119
6811 | 19 | F | 2.9 | 0 | 0 | 0 | 2.9 | Ü | FÜ | 0.11183 | 12.1 | 12.1 | 0.27592 | 0 | 0 | 0.0053732 | 0.21529
6812 | 20 | F | 2.5 | 0 | 0 | 0 | 2.5 | Ü | FÜ | 0.022398 | 12.5 | 12.5 | 0.25426 | 0 | 0 | 0.0053732 | 0.19363
6813 | 21 | F | 1.6 | 0 | 0 | 0 | 1.6 | Ü | FÜ | 0.033985 | 13.4 | 13.4 | 0.27129 | 0 | 0 | 0.0053732 | 0.21065
6814 | 22 | F | 1.3 | 0 | 0 | 0 | 1.3 | Ü | FÜ | 0.035687 | 13.7 | 13.7 | 0.27629 | 0 | 0 | 0.0053732 | 0.21566
6815 | 23 | F | 0.7 | 0 | 0 | 0 | 0.7 | Ü | FÜ | 0.014858 | 14.3 | 14.3 | 0.27882 | 0 | 0 | 0.0053732 | 0.21818
6816 | 24 | F | 1.3 | 0 | 0 | 0 | 1.3 | Ü | FÜ | 0.00019388 | 13.7 | 13.7 | 0.26532 | 0 | 0 | 0.0053732 | 0.20469
6817 | 1 | A | 0.1 | 0 | 0 | 0 | 0.1 | Ü | AÜ | 0.01519 | 14.9 | 14.9 | 0.28788 | 0 | 0 | 0.0053732 | 0.22725
6818 | 2 | A | -0.4 | 0 | 0 | 0 | -0.4 | Ü | AÜ | 3.0009e-05 | 15.4 | 15.4 | 0.29067 | 0 | 0 | 0.0053732 | 0.23003
6819 | 3 | A | -1 | 0 | 0 | 0 | -1 | Ü | AÜ | 0.0033488 | 16 | 16 | 0.30065 | 0 | 0 | 0.0053732 | 0.24002
6820 | 4 | A | -1.6 | 0 | 0 | 0 | -1.6 | Ü | AÜ | 0.010119 | 16.6 | 16.6 | 0.31171 | 0 | 0 | 0.0053732 | 0.25107
6821 | 5 | A | -2.4 | 0 | 0 | 0 | -2.4 | Ü | AÜ | 6.0017e-05 | 17.4 | 17.4 | 0.32055 | 0 | 0 | 0.0053732 | 0.25991
6822 | 6 | A | -3.1 | 0.27956 | 0.28302 | 0.0001578 | -3.0998 | Ü | AÜ | 0.066385 | 18.1 | 18.0998 | 0.3515 | 0 | 0 | 0.0053732 | 0.29086
6823 | 7 | A | -2.9 | 123.5635 | 124.9968 | 0.069692 | -2.8303 | Ü | AÜ | 0.063382 | 17.9 | 17.8303 | 0.34654 | 0 | 0 | 0.0053732 | 0.28591
6824 | 8 | A | -1.6 | 3337.3323 | 3358.6912 | 1.8726 | 0.27264 | Ü | AÜ | 0.043498 | 16.6 | 14.7274 | 0.29405 | 0 | 0 | 0.0053732 | 0.23342
6825 | 9 | A | 0 | 9902.6907 | 9902.6907 | 5.5213 | 5.5213 | Ü | AÜ | 0.072694 | 15 | 9.4787 | 0.22468 | 0 | 0 | 0.0053732 | 0.16404
6826 | 10 | A | 2.9 | 15703.7446 | 15521.5812 | 8.6541 | 11.5541 | Ü | AÜ | 0.042773 | 12.1 | 3.4459 | 0.12532 | 0 | 0 | 0.0053732 | 0.064687
6827 | 11 | A | 5 | 19908.8168 | 19510.6405 | 10.8782 | 15.8782 | Ü | AÜ | 0.10705 | 10 | 0 | 0.093714 | 0 | 0 | 0.0053732 | 0.03308
6828 | 12 | A | 6.1 | 21547.8501 | 21022.0826 | 11.7209 | 17.8209 | Ü | AÜ | 0.089352 | 8.9 | 0 | 0.088246 | 0 | 0 | 0.0053732 | 0.027611
6829 | 13 | A | 6.9 | 20904.034 | 20327.0827 | 11.3334 | 18.2334 | Ü | AÜ | 0.022116 | 8.1 | 0 | 0.067469 | 0 | 0 | 0.0053732 | 0.0068342
6830 | 14 | A | 7.4 | 18309.2009 | 17767.2485 | 9.9061 | 17.3061 | Ü | AÜ | 0.012843 | 7.6 | 0 | 0.064603 | 0 | 0 | 0.0053732 | 0.0039687
6831 | 15 | A | 7.9 | 13784.0377 | 13348.4621 | 7.4424 | 15.3424 | Ü | AÜ | 0.0085407 | 7.1 | 0 | 0.063274 | 0 | 0 | 0.0053732 | 0.0026392
6832 | 16 | A | 7.7 | 7825.5941 | 7584.5658 | 4.2288 | 11.9288 | Ü | AÜ | 0.1088 | 7.3 | 3.0712 | 0.14013 | 0 | 0 | 0.0053732 | 0.079493
6833 | 17 | A | 6.2 | 2522.9874 | 2460.4173 | 1.3718 | 7.5718 | Ü | AÜ | 0.0077026 | 8.8 | 7.4282 | 0.17397 | 0 | 0 | 0.0053732 | 0.11333
6834 | 18 | A | 4.7 | 170.8083 | 167.5971 | 0.093444 | 4.7934 | Ü | AÜ | 0.066221 | 10.3 | 10.2066 | 0.23355 | 0 | 0 | 0.0053732 | 0.17291
6835 | 19 | A | 3.4 | 0 | 0 | 0 | 3.4 | Ü | AÜ | 0.052627 | 11.6 | 11.6 | 0.25016 | 0 | 0 | 0.0053732 | 0.18953
6836 | 20 | A | 3.3 | 0 | 0 | 0 | 3.3 | Ü | AÜ | 0.085453 | 11.7 | 11.7 | 0.2618 | 0 | 0 | 0.0053732 | 0.20116
6837 | 21 | A | 3.2 | 0 | 0 | 0 | 3.2 | Ü | AÜ | 0.018714 | 11.8 | 11.8 | 0.24267 | 0 | 0 | 0.0053732 | 0.18203
6838 | 22 | A | 2.8 | 0 | 0 | 0 | 2.8 | Ü | AÜ | 0.044693 | 12.2 | 12.2 | 0.25667 | 0 | 0 | 0.0053732 | 0.19604
6839 | 23 | A | 2.9 | 0 | 0 | 0 | 2.9 | Ü | AÜ | 0.026417 | 12.1 | 12.1 | 0.24953 | 0 | 0 | 0.0053732 | 0.18889
6840 | 24 | A | 2.8 | 0 | 0 | 0 | 2.8 | Ü | AÜ | 0.031993 | 12.2 | 12.2 | 0.25275 | 0 | 0 | 0.0053732 | 0.19211
6841 | 1 | A | 2.6 | 0 | 0 | 0 | 2.6 | W | AW | 0.0042349 | 12.4 | 12.4 | 0.24716 | 0 | 0 | 0.0053732 | 0.18652
6842 | 2 | A | 2.3 | 0 | 0 | 0 | 2.3 | W | AW | 0 | 12.7 | 12.7 | 0.25033 | 0 | 0 | 0.0053732 | 0.18969
6843 | 3 | A | 2.2 | 0 | 0 | 0 | 2.2 | W | AW | 0.0038795 | 12.8 | 12.8 | 0.25302 | 0 | 0 | 0.0053732 | 0.19239
6844 | 4 | A | 2.2 | 0 | 0 | 0 | 2.2 | W | AW | 0 | 12.8 | 12.8 | 0.25182 | 0 | 0 | 0.0053732 | 0.19119
6845 | 5 | A | 2.1 | 0 | 0 | 0 | 2.1 | W | AW | 0.0030573 | 12.9 | 12.9 | 0.25426 | 0 | 0 | 0.0053732 | 0.19363
6846 | 6 | A | 2 | 0.27956 | 0.27732 | 0.00015462 | 2.0002 | W | AW | 0.034906 | 13 | 12.9998 | 0.26559 | 0 | 0 | 0.0053732 | 0.20496
6847 | 7 | A | 2.2 | 62.9 | 62.3464 | 0.034761 | 2.2348 | W | AW | 0.10919 | 12.8 | 12.7652 | 0.28504 | 0 | 0 | 0.0053732 | 0.22441
6848 | 8 | A | 2.4 | 1397.4974 | 1384.0814 | 0.7717 | 3.1717 | W | AW | 0.065863 | 12.6 | 11.8283 | 0.25766 | 0 | 0 | 0.0053732 | 0.19703
6849 | 9 | A | 2.8 | 4016.3723 | 3971.389 | 2.2143 | 5.0143 | W | AW | 0.091577 | 12.2 | 9.9857 | 0.23809 | 0 | 0 | 0.0053732 | 0.17745
6850 | 10 | A | 2.9 | 6365.7558 | 6291.9131 | 3.5081 | 6.4081 | W | AW | 0.11224 | 12.1 | 8.5919 | 0.22365 | 0 | 0 | 0.0053732 | 0.16302
6851 | 11 | A | 3.4 | 7987.4567 | 7878.8273 | 4.3928 | 7.7928 | W | AW | 0.051581 | 11.6 | 7.2072 | 0.18422 | 0 | 0 | 0.0053732 | 0.12359
6852 | 12 | A | 3.7 | 8565.0181 | 8438.2558 | 4.7048 | 8.4048 | W | AW | 0.06132 | 11.3 | 6.5952 | 0.17809 | 0 | 0 | 0.0053732 | 0.11746
6853 | 13 | A | 3.9 | 7899.1172 | 7775.8909 | 4.3355 | 8.2355 | W | AW | 0.0074571 | 11.1 | 6.7645 | 0.16398 | 0 | 0 | 0.0053732 | 0.10334
6854 | 14 | A | 4 | 6241.6332 | 6141.7671 | 3.4243 | 7.4243 | W | AW | 0.022366 | 11 | 7.5757 | 0.1807 | 0 | 0 | 0.0053732 | 0.12007
6855 | 15 | A | 3.9 | 4127.9149 | 4063.5195 | 2.2656 | 6.1656 | W | AW | 0.028854 | 11.1 | 8.8344 | 0.20151 | 0 | 0 | 0.0053732 | 0.14087
6856 | 16 | A | 3.3 | 2192.2734 | 2163.3354 | 1.2062 | 4.5062 | W | AW | 0.026693 | 11.7 | 10.4938 | 0.22562 | 0 | 0 | 0.0053732 | 0.16499
6857 | 17 | A | 3 | 649.4072 | 641.6143 | 0.35773 | 3.3577 | W | AW | 0.021165 | 12 | 11.6423 | 0.24107 | 0 | 0 | 0.0053732 | 0.18044
6858 | 18 | A | 2.9 | 43.3311 | 42.8284 | 0.023879 | 2.9239 | W | AW | 0.016666 | 12.1 | 12.0761 | 0.24616 | 0 | 0 | 0.0053732 | 0.18553
6859 | 19 | A | 3 | 0 | 0 | 0 | 3 | W | AW | 0.11526 | 12 | 12 | 0.27549 | 0 | 0 | 0.0053732 | 0.21486
6860 | 20 | A | 3.2 | 0 | 0 | 0 | 3.2 | W | AW | 0.072373 | 11.8 | 11.8 | 0.25925 | 0 | 0 | 0.0053732 | 0.19861
6861 | 21 | A | 3.2 | 0 | 0 | 0 | 3.2 | W | AW | 0.07351 | 11.8 | 11.8 | 0.2596 | 0 | 0 | 0.0053732 | 0.19897
6862 | 22 | A | 2.7 | 0 | 0 | 0 | 2.7 | W | AW | 0.015733 | 12.3 | 12.3 | 0.24922 | 0 | 0 | 0.0053732 | 0.18858
6863 | 23 | A | 2.6 | 0 | 0 | 0 | 2.6 | W | AW | 0.027951 | 12.4 | 12.4 | 0.25448 | 0 | 0 | 0.0053732 | 0.19385
6864 | 24 | A | 2.5 | 0 | 0 | 0 | 2.5 | W | AW | 0.034122 | 12.5 | 12.5 | 0.25789 | 0 | 0 | 0.0053732 | 0.19725
6865 | 1 | A | 2.5 | 0 | 0 | 0 | 2.5 | W | AW | 0.0042349 | 12.5 | 12.5 | 0.24865 | 0 | 0 | 0.0053732 | 0.18801
6866 | 2 | A | 2.3 | 0 | 0 | 0 | 2.3 | W | AW | 0 | 12.7 | 12.7 | 0.25033 | 0 | 0 | 0.0053732 | 0.18969
6867 | 3 | A | 2.2 | 0 | 0 | 0 | 2.2 | W | AW | 0.0038795 | 12.8 | 12.8 | 0.25302 | 0 | 0 | 0.0053732 | 0.19239
6868 | 4 | A | 1.9 | 0 | 0 | 0 | 1.9 | W | AW | 0 | 13.1 | 13.1 | 0.2563 | 0 | 0 | 0.0053732 | 0.19567
6869 | 5 | A | 1.7 | 0 | 0 | 0 | 1.7 | W | AW | 0.0030573 | 13.3 | 13.3 | 0.26023 | 0 | 0 | 0.0053732 | 0.1996
6870 | 6 | A | 1.1 | 0.27956 | 0.27833 | 0.00015518 | 1.1002 | W | AW | 0.034906 | 13.9 | 13.8998 | 0.27904 | 0 | 0 | 0.0053732 | 0.2184
6871 | 7 | A | 2 | 17.8915 | 17.7484 | 0.0098956 | 2.0099 | W | AW | 0.10919 | 13 | 12.9901 | 0.2884 | 0 | 0 | 0.0053732 | 0.22777
6872 | 8 | A | 2 | 414.0215 | 410.7094 | 0.22899 | 2.229 | W | AW | 0.065863 | 13 | 12.771 | 0.27174 | 0 | 0 | 0.0053732 | 0.21111
6873 | 9 | A | 2.3 | 1331.2428 | 1318.9953 | 0.73541 | 3.0354 | W | AW | 0.091577 | 12.7 | 11.9646 | 0.26764 | 0 | 0 | 0.0053732 | 0.20701
6874 | 10 | A | 2.7 | 2865.7223 | 2834.7725 | 1.5805 | 4.2805 | W | AW | 0.11224 | 12.3 | 10.7195 | 0.25543 | 0 | 0 | 0.0053732 | 0.19479
6875 | 11 | A | 3.2 | 3943.1288 | 3892.6568 | 2.1704 | 5.3704 | W | AW | 0.051581 | 11.8 | 9.6296 | 0.22041 | 0 | 0 | 0.0053732 | 0.15977
6876 | 12 | A | 3.7 | 4281.9499 | 4218.5771 | 2.3521 | 6.0521 | W | AW | 0.06132 | 11.3 | 8.9479 | 0.21323 | 0 | 0 | 0.0053732 | 0.1526
6877 | 13 | A | 3.8 | 4127.6354 | 4064.8953 | 2.2664 | 6.0664 | W | AW | 0.0074571 | 11.2 | 8.9336 | 0.19638 | 0 | 0 | 0.0053732 | 0.13574
6878 | 14 | A | 4.3 | 3636.4565 | 3573.9095 | 1.9926 | 6.2926 | W | AW | 0.022366 | 10.7 | 8.7074 | 0.1976 | 0 | 0 | 0.0053732 | 0.13697
6879 | 15 | A | 3.8 | 2852.5832 | 2809.224 | 1.5663 | 5.3663 | W | AW | 0.028854 | 11.2 | 9.6337 | 0.21345 | 0 | 0 | 0.0053732 | 0.15281
6880 | 16 | A | 3.6 | 1616.1097 | 1592.8377 | 0.88809 | 4.4881 | W | AW | 0.026693 | 11.4 | 10.5119 | 0.22589 | 0 | 0 | 0.0053732 | 0.16526
6881 | 17 | A | 3.7 | 515.2206 | 507.5953 | 0.28301 | 3.983 | W | AW | 0.021165 | 11.3 | 11.017 | 0.23173 | 0 | 0 | 0.0053732 | 0.1711
6882 | 18 | A | 3.8 | 36.3422 | 35.7898 | 0.019955 | 3.82 | W | AW | 0.016666 | 11.2 | 11.18 | 0.23278 | 0 | 0 | 0.0053732 | 0.17214
6883 | 19 | A | 3.7 | 0 | 0 | 0 | 3.7 | W | AW | 0.11526 | 11.3 | 11.3 | 0.26503 | 0 | 0 | 0.0053732 | 0.2044
6884 | 20 | A | 3.5 | 0 | 0 | 0 | 3.5 | W | AW | 0.072373 | 11.5 | 11.5 | 0.25477 | 0 | 0 | 0.0053732 | 0.19413
6885 | 21 | A | 3.2 | 0 | 0 | 0 | 3.2 | W | AW | 0.07351 | 11.8 | 11.8 | 0.2596 | 0 | 0 | 0.0053732 | 0.19897
6886 | 22 | A | 2.9 | 0 | 0 | 0 | 2.9 | W | AW | 0.015733 | 12.1 | 12.1 | 0.24623 | 0 | 0 | 0.0053732 | 0.18559
6887 | 23 | A | 2.8 | 0 | 0 | 0 | 2.8 | W | AW | 0.027951 | 12.2 | 12.2 | 0.2515 | 0 | 0 | 0.0053732 | 0.19086
6888 | 24 | A | 2.7 | 0 | 0 | 0 | 2.7 | W | AW | 0.034122 | 12.3 | 12.3 | 0.2549 | 0 | 0 | 0.0053732 | 0.19426
6889 | 1 | A | 2.6 | 0 | 0 | 0 | 2.6 | Ü | AÜ | 0.01519 | 12.4 | 12.4 | 0.25054 | 0 | 0 | 0.0053732 | 0.18991
6890 | 2 | A | 2.7 | 0 | 0 | 0 | 2.7 | Ü | AÜ | 3.0009e-05 | 12.3 | 12.3 | 0.24436 | 0 | 0 | 0.0053732 | 0.18373
6891 | 3 | A | 2.7 | 0 | 0 | 0 | 2.7 | Ü | AÜ | 0.0033488 | 12.3 | 12.3 | 0.24539 | 0 | 0 | 0.0053732 | 0.18475
6892 | 4 | A | 2.8 | 0 | 0 | 0 | 2.8 | Ü | AÜ | 0.010119 | 12.2 | 12.2 | 0.24599 | 0 | 0 | 0.0053732 | 0.18535
6893 | 5 | A | 2.9 | 0 | 0 | 0 | 2.9 | Ü | AÜ | 6.0017e-05 | 12.1 | 12.1 | 0.24138 | 0 | 0 | 0.0053732 | 0.18075
6894 | 6 | A | 3 | 0 | 0 | 0 | 3 | Ü | AÜ | 0.066385 | 12 | 12 | 0.26039 | 0 | 0 | 0.0053732 | 0.19975
6895 | 7 | A | 3.3 | 8.6662 | 8.5518 | 0.0047681 | 3.3048 | Ü | AÜ | 0.063382 | 11.7 | 11.6952 | 0.25491 | 0 | 0 | 0.0053732 | 0.19427
6896 | 8 | A | 3.7 | 217.4941 | 214.2752 | 0.11947 | 3.8195 | Ü | AÜ | 0.043498 | 11.3 | 11.1805 | 0.24107 | 0 | 0 | 0.0053732 | 0.18044
6897 | 9 | A | 5.4 | 943.4994 | 923.1199 | 0.51469 | 5.9147 | Ü | AÜ | 0.072694 | 9.6 | 9.0853 | 0.2188 | 0 | 0 | 0.0053732 | 0.15817
6898 | 10 | A | 6.3 | 1781.6065 | 1736.71 | 0.9683 | 7.2683 | Ü | AÜ | 0.042773 | 8.7 | 7.7317 | 0.18934 | 0 | 0 | 0.0053732 | 0.1287
6899 | 11 | A | 6.3 | 2420.3906 | 2359.3967 | 1.3155 | 7.6155 | Ü | AÜ | 0.10705 | 8.7 | 7.3845 | 0.20401 | 0 | 0 | 0.0053732 | 0.14338
6900 | 12 | A | 6.8 | 2590.9194 | 2520.4464 | 1.4053 | 8.2053 | Ü | AÜ | 0.089352 | 8.2 | 6.7947 | 0.18974 | 0 | 0 | 0.0053732 | 0.1291
6901 | 13 | A | 7.6 | 2509.0096 | 2432.7358 | 1.3564 | 8.9564 | Ü | AÜ | 0.022116 | 7.4 | 6.0436 | 0.15774 | 0 | 0 | 0.0053732 | 0.097105
6902 | 14 | A | 7.6 | 2133.8463 | 2068.9774 | 1.1536 | 8.7536 | Ü | AÜ | 0.012843 | 7.4 | 6.2464 | 0.1579 | 0 | 0 | 0.0053732 | 0.097269
6903 | 15 | A | 7.7 | 1620.8622 | 1570.9396 | 0.87588 | 8.5759 | Ü | AÜ | 0.0085407 | 7.3 | 6.4241 | 0.15923 | 0 | 0 | 0.0053732 | 0.098593
6904 | 16 | A | 7.7 | 839.5048 | 813.6481 | 0.45365 | 8.1537 | Ü | AÜ | 0.1088 | 7.3 | 6.8463 | 0.19652 | 0 | 0 | 0.0053732 | 0.13588
6905 | 17 | A | 7.7 | 221.4079 | 214.5885 | 0.11964 | 7.8196 | Ü | AÜ | 0.0077026 | 7.3 | 7.1804 | 0.17026 | 0 | 0 | 0.0053732 | 0.10963
6906 | 18 | A | 7.7 | 12.8595 | 12.4635 | 0.006949 | 7.7069 | Ü | AÜ | 0.066221 | 7.3 | 7.2931 | 0.19003 | 0 | 0 | 0.0053732 | 0.1294
6907 | 19 | A | 7.7 | 0 | 0 | 0 | 7.7 | Ü | AÜ | 0.052627 | 7.3 | 7.3 | 0.18593 | 0 | 0 | 0.0053732 | 0.1253
6908 | 20 | A | 7.7 | 0 | 0 | 0 | 7.7 | Ü | AÜ | 0.085453 | 7.3 | 7.3 | 0.19608 | 0 | 0 | 0.0053732 | 0.13544
6909 | 21 | A | 7.8 | 0 | 0 | 0 | 7.8 | Ü | AÜ | 0.018714 | 7.2 | 7.2 | 0.17396 | 0 | 0 | 0.0053732 | 0.11333
6910 | 22 | A | 7.8 | 0 | 0 | 0 | 7.8 | Ü | AÜ | 0.044693 | 7.2 | 7.2 | 0.18199 | 0 | 0 | 0.0053732 | 0.12135
6911 | 23 | A | 7.5 | 0 | 0 | 0 | 7.5 | Ü | AÜ | 0.026417 | 7.5 | 7.5 | 0.18082 | 0 | 0 | 0.0053732 | 0.12019
6912 | 24 | A | 7.4 | 0 | 0 | 0 | 7.4 | Ü | AÜ | 0.031993 | 7.6 | 7.6 | 0.18404 | 0 | 0 | 0.0053732 | 0.1234
6913 | 1 | A | 7.3 | 0 | 0 | 0 | 7.3 | Ü | AÜ | 0.01519 | 7.7 | 7.7 | 0.18034 | 0 | 0 | 0.0053732 | 0.11971
6914 | 2 | A | 7.3 | 0 | 0 | 0 | 7.3 | Ü | AÜ | 3.0009e-05 | 7.7 | 7.7 | 0.17566 | 0 | 0 | 0.0053732 | 0.11502
6915 | 3 | A | 6.4 | 0 | 0 | 0 | 6.4 | Ü | AÜ | 0.0033488 | 8.6 | 8.6 | 0.19012 | 0 | 0 | 0.0053732 | 0.12949
6916 | 4 | A | 6.4 | 0 | 0 | 0 | 6.4 | Ü | AÜ | 0.010119 | 8.6 | 8.6 | 0.19222 | 0 | 0 | 0.0053732 | 0.13158
6917 | 5 | A | 6.5 | 0 | 0 | 0 | 6.5 | Ü | AÜ | 6.0017e-05 | 8.5 | 8.5 | 0.18761 | 0 | 0 | 0.0053732 | 0.12698
6918 | 6 | A | 6.4 | 0 | 0 | 0 | 6.4 | Ü | AÜ | 0.066385 | 8.6 | 8.6 | 0.2096 | 0 | 0 | 0.0053732 | 0.14897
6919 | 7 | A | 6.4 | 10.6231 | 10.3512 | 0.0057713 | 6.4058 | Ü | AÜ | 0.063382 | 8.6 | 8.5942 | 0.20859 | 0 | 0 | 0.0053732 | 0.14795
6920 | 8 | A | 6.7 | 273.1256 | 265.8059 | 0.1482 | 6.8482 | Ü | AÜ | 0.043498 | 8.3 | 8.1518 | 0.19584 | 0 | 0 | 0.0053732 | 0.1352
6921 | 9 | A | 7 | 978.4439 | 951.0474 | 0.53026 | 7.5303 | Ü | AÜ | 0.072694 | 8 | 7.4697 | 0.19467 | 0 | 0 | 0.0053732 | 0.13404
6922 | 10 | A | 7.1 | 1893.1491 | 1839.3837 | 1.0256 | 8.1256 | Ü | AÜ | 0.042773 | 7.9 | 6.8744 | 0.17653 | 0 | 0 | 0.0053732 | 0.1159
6923 | 11 | A | 7.3 | 2706.0962 | 2627.0782 | 1.4647 | 8.7647 | Ü | AÜ | 0.10705 | 7.7 | 6.2353 | 0.18685 | 0 | 0 | 0.0053732 | 0.12621
6924 | 12 | A | 7.7 | 3209.2959 | 3110.4496 | 1.7342 | 9.4342 | Ü | AÜ | 0.089352 | 7.3 | 5.5658 | 0.17138 | 0 | 0 | 0.0053732 | 0.11074
6925 | 13 | A | 7.7 | 3274.7119 | 3173.8507 | 1.7696 | 9.4696 | Ü | AÜ | 0.022116 | 7.3 | 5.5304 | 0.15007 | 0 | 0 | 0.0053732 | 0.089439
6926 | 14 | A | 7.8 | 2855.9379 | 2766.8326 | 1.5427 | 9.3427 | Ü | AÜ | 0.012843 | 7.2 | 5.6573 | 0.1491 | 0 | 0 | 0.0053732 | 0.08847
6927 | 15 | A | 7.7 | 1976.1771 | 1915.3108 | 1.0679 | 8.7679 | Ü | AÜ | 0.0085407 | 7.3 | 6.2321 | 0.15636 | 0 | 0 | 0.0053732 | 0.095725
6928 | 16 | A | 7.8 | 1083.8363 | 1050.0206 | 0.58544 | 8.3854 | Ü | AÜ | 0.1088 | 7.2 | 6.6146 | 0.19305 | 0 | 0 | 0.0053732 | 0.13242
6929 | 17 | A | 7.5 | 336.8642 | 326.7583 | 0.18218 | 7.6822 | Ü | AÜ | 0.0077026 | 7.5 | 7.3178 | 0.17232 | 0 | 0 | 0.0053732 | 0.11168
6930 | 18 | A | 7.4 | 24.3213 | 23.6014 | 0.013159 | 7.4132 | Ü | AÜ | 0.066221 | 7.6 | 7.5868 | 0.19442 | 0 | 0 | 0.0053732 | 0.13378
6931 | 19 | A | 7.3 | 0 | 0 | 0 | 7.3 | Ü | AÜ | 0.052627 | 7.7 | 7.7 | 0.19191 | 0 | 0 | 0.0053732 | 0.13127
6932 | 20 | A | 6.9 | 0 | 0 | 0 | 6.9 | Ü | AÜ | 0.085453 | 8.1 | 8.1 | 0.20803 | 0 | 0 | 0.0053732 | 0.14739
6933 | 21 | A | 6.8 | 0 | 0 | 0 | 6.8 | Ü | AÜ | 0.018714 | 8.2 | 8.2 | 0.1889 | 0 | 0 | 0.0053732 | 0.12826
6934 | 22 | A | 6.8 | 0 | 0 | 0 | 6.8 | Ü | AÜ | 0.044693 | 8.2 | 8.2 | 0.19692 | 0 | 0 | 0.0053732 | 0.13629
6935 | 23 | A | 6.8 | 0 | 0 | 0 | 6.8 | Ü | AÜ | 0.026417 | 8.2 | 8.2 | 0.19128 | 0 | 0 | 0.0053732 | 0.13064
6936 | 24 | A | 6.7 | 0 | 0 | 0 | 6.7 | Ü | AÜ | 0.031993 | 8.3 | 8.3 | 0.19449 | 0 | 0 | 0.0053732 | 0.13386
6937 | 1 | M | 6.6 | 0 | 0 | 0 | 6.6 | Ü | MÜ | 0.0078046 | 8.4 | 8.4 | 0.18851 | 0 | 0 | 0.0053732 | 0.12788
6938 | 2 | M | 6.6 | 0 | 0 | 0 | 6.6 | Ü | MÜ | 0.0013765 | 8.4 | 8.4 | 0.18653 | 0 | 0 | 0.0053732 | 0.12589
6939 | 3 | M | 6.7 | 0 | 0 | 0 | 6.7 | Ü | MÜ | 0.0016744 | 8.3 | 8.3 | 0.18513 | 0 | 0 | 0.0053732 | 0.12449
6940 | 4 | M | 6.7 | 0 | 0 | 0 | 6.7 | Ü | MÜ | 0.0050596 | 8.3 | 8.3 | 0.18617 | 0 | 0 | 0.0053732 | 0.12554
6941 | 5 | M | 6.6 | 0 | 0 | 0 | 6.6 | Ü | MÜ | 3.0009e-05 | 8.4 | 8.4 | 0.18611 | 0 | 0 | 0.0053732 | 0.12548
6942 | 6 | M | 6.2 | 0 | 0 | 0 | 6.2 | Ü | MÜ | 0.033983 | 8.8 | 8.8 | 0.20258 | 0 | 0 | 0.0053732 | 0.14194
6943 | 7 | M | 6.4 | 11.1822 | 10.896 | 0.006075 | 6.4061 | Ü | MÜ | 0.042704 | 8.6 | 8.5939 | 0.20219 | 0 | 0 | 0.0053732 | 0.14156
6944 | 8 | M | 6.7 | 486.4264 | 473.3902 | 0.26394 | 6.9639 | Ü | MÜ | 0.039871 | 8.3 | 8.0361 | 0.19299 | 0 | 0 | 0.0053732 | 0.13235
6945 | 9 | M | 7 | 1769.5856 | 1720.0372 | 0.95901 | 7.959 | Ü | MÜ | 0.085354 | 8 | 7.041 | 0.19218 | 0 | 0 | 0.0053732 | 0.13154
6946 | 10 | M | 7.6 | 3520.4411 | 3413.4196 | 1.9032 | 9.5032 | Ü | MÜ | 0.077992 | 7.4 | 5.4968 | 0.16684 | 0 | 0 | 0.0053732 | 0.1062
6947 | 11 | M | 7.9 | 4899.2083 | 4744.3933 | 2.6452 | 10.5452 | Ü | MÜ | 0.081029 | 7.1 | 4.4548 | 0.15221 | 0 | 0 | 0.0053732 | 0.091577
6948 | 12 | M | 8.3 | 5808.8815 | 5616.0266 | 3.1312 | 11.4312 | Ü | MÜ | 0.097359 | 6.7 | 3.5688 | 0.14403 | 0 | 0 | 0.0053732 | 0.08339
6949 | 13 | M | 8.1 | 5351.8084 | 5178.4098 | 2.8872 | 10.9872 | Ü | MÜ | 0.047211 | 6.9 | 4.0128 | 0.13516 | 0 | 0 | 0.0053732 | 0.074526
6950 | 14 | M | 7.7 | 3920.4848 | 3799.7339 | 2.1185 | 9.8185 | Ü | MÜ | 0.049824 | 7.3 | 5.1815 | 0.15342 | 0 | 0 | 0.0053732 | 0.092789
6951 | 15 | M | 7.9 | 2611.3269 | 2528.809 | 1.4099 | 9.3099 | Ü | MÜ | 0.027704 | 7.1 | 5.6901 | 0.15419 | 0 | 0 | 0.0053732 | 0.093551
6952 | 16 | M | 8.3 | 1467.3863 | 1418.669 | 0.79098 | 9.091 | Ü | MÜ | 0.10128 | 6.7 | 5.909 | 0.18019 | 0 | 0 | 0.0053732 | 0.11956
6953 | 17 | M | 8 | 407.5918 | 394.5488 | 0.21998 | 8.22 | Ü | MÜ | 0.0093504 | 7 | 6.78 | 0.16479 | 0 | 0 | 0.0053732 | 0.10416
6954 | 18 | M | 7.7 | 25.16 | 24.3851 | 0.013596 | 7.7136 | Ü | MÜ | 0.050965 | 7.3 | 7.2864 | 0.18522 | 0 | 0 | 0.0053732 | 0.12458
6955 | 19 | M | 7.5 | 0 | 0 | 0 | 7.5 | Ü | MÜ | 0.08223 | 7.5 | 7.5 | 0.19807 | 0 | 0 | 0.0053732 | 0.13743
6956 | 20 | M | 7.3 | 0 | 0 | 0 | 7.3 | Ü | MÜ | 0.053926 | 7.7 | 7.7 | 0.19231 | 0 | 0 | 0.0053732 | 0.13167
6957 | 21 | M | 7.3 | 0 | 0 | 0 | 7.3 | Ü | MÜ | 0.02635 | 7.7 | 7.7 | 0.18379 | 0 | 0 | 0.0053732 | 0.12315
6958 | 22 | M | 7 | 0 | 0 | 0 | 7 | Ü | MÜ | 0.04019 | 8 | 8 | 0.19255 | 0 | 0 | 0.0053732 | 0.13191
6959 | 23 | M | 6.8 | 0 | 0 | 0 | 6.8 | Ü | MÜ | 0.020637 | 8.2 | 8.2 | 0.18949 | 0 | 0 | 0.0053732 | 0.12886
6960 | 24 | M | 6.7 | 0 | 0 | 0 | 6.7 | Ü | MÜ | 0.016093 | 8.3 | 8.3 | 0.18958 | 0 | 0 | 0.0053732 | 0.12895
6961 | 1 | F | 6.8 | 0 | 0 | 0 | 6.8 | Ü | FÜ | 0.00041879 | 8.2 | 8.2 | 0.18324 | 0 | 0 | 0.0053732 | 0.12261
6962 | 2 | F | 6.7 | 0 | 0 | 0 | 6.7 | Ü | FÜ | 0.0027229 | 8.3 | 8.3 | 0.18545 | 0 | 0 | 0.0053732 | 0.12481
6963 | 3 | F | 6.6 | 0 | 0 | 0 | 6.6 | Ü | FÜ | 0 | 8.4 | 8.4 | 0.1861 | 0 | 0 | 0.0053732 | 0.12547
6964 | 4 | F | 6.6 | 0 | 0 | 0 | 6.6 | Ü | FÜ | 0 | 8.4 | 8.4 | 0.1861 | 0 | 0 | 0.0053732 | 0.12547
6965 | 5 | F | 6.5 | 0 | 0 | 0 | 6.5 | Ü | FÜ | 0 | 8.5 | 8.5 | 0.1876 | 0 | 0 | 0.0053732 | 0.12696
6966 | 6 | F | 6.5 | 0 | 0 | 0 | 6.5 | Ü | FÜ | 0.0015797 | 8.5 | 8.5 | 0.18808 | 0 | 0 | 0.0053732 | 0.12745
6967 | 7 | F | 6.4 | 12.8595 | 12.5303 | 0.0069863 | 6.407 | Ü | FÜ | 0.022026 | 8.6 | 8.593 | 0.19579 | 0 | 0 | 0.0053732 | 0.13516
6968 | 8 | F | 6.6 | 450.3637 | 438.4741 | 0.24447 | 6.8445 | Ü | FÜ | 0.036244 | 8.4 | 8.1555 | 0.19365 | 0 | 0 | 0.0053732 | 0.13301
6969 | 9 | F | 7 | 1715.3519 | 1667.322 | 0.92962 | 7.9296 | Ü | FÜ | 0.098013 | 8 | 7.0704 | 0.19653 | 0 | 0 | 0.0053732 | 0.13589
6970 | 10 | F | 7.6 | 3604.8668 | 3495.2788 | 1.9488 | 9.5488 | Ü | FÜ | 0.11321 | 7.4 | 5.4512 | 0.17704 | 0 | 0 | 0.0053732 | 0.11641
6971 | 11 | F | 8 | 5271.576 | 5102.8856 | 2.8451 | 10.8451 | Ü | FÜ | 0.055008 | 7 | 4.1549 | 0.13969 | 0 | 0 | 0.0053732 | 0.079058
6972 | 12 | F | 8.7 | 6029.7303 | 5819.8956 | 3.2449 | 11.9449 | Ü | FÜ | 0.10537 | 6.3 | 3.0551 | 0.13883 | 0 | 0 | 0.0053732 | 0.078192
6973 | 13 | F | 9.1 | 5526.251 | 5325.0955 | 2.969 | 12.069 | Ü | FÜ | 0.072307 | 5.9 | 2.931 | 0.12676 | 0 | 0 | 0.0053732 | 0.066122
6974 | 14 | F | 9.1 | 4562.344 | 4396.2747 | 2.4511 | 11.5511 | Ü | FÜ | 0.086805 | 5.9 | 3.4489 | 0.13897 | 0 | 0 | 0.0053732 | 0.078338
6975 | 15 | F | 9 | 3173.7924 | 3059.5358 | 1.7058 | 10.7058 | Ü | FÜ | 0.046867 | 6 | 4.2942 | 0.13926 | 0 | 0 | 0.0053732 | 0.078622
6976 | 16 | F | 8.8 | 1758.1239 | 1696.2379 | 0.94574 | 9.7457 | Ü | FÜ | 0.093768 | 6.2 | 5.2543 | 0.16809 | 0 | 0 | 0.0053732 | 0.10746
6977 | 17 | F | 8.4 | 547.9286 | 529.5182 | 0.29523 | 8.6952 | Ü | FÜ | 0.010998 | 6.6 | 6.3048 | 0.1582 | 0 | 0 | 0.0053732 | 0.09757
6978 | 18 | F | 7.8 | 27.676 | 26.8125 | 0.014949 | 7.8149 | Ü | FÜ | 0.035709 | 7.2 | 7.1851 | 0.17899 | 0 | 0 | 0.0053732 | 0.11835
6979 | 19 | F | 7.8 | 0 | 0 | 0 | 7.8 | Ü | FÜ | 0.11183 | 7.2 | 7.2 | 0.20274 | 0 | 0 | 0.0053732 | 0.1421
6980 | 20 | F | 7.6 | 0 | 0 | 0 | 7.6 | Ü | FÜ | 0.022398 | 7.4 | 7.4 | 0.17809 | 0 | 0 | 0.0053732 | 0.11745
6981 | 21 | F | 7 | 0 | 0 | 0 | 7 | Ü | FÜ | 0.033985 | 8 | 8 | 0.19063 | 0 | 0 | 0.0053732 | 0.12999
6982 | 22 | F | 7 | 0 | 0 | 0 | 7 | Ü | FÜ | 0.035687 | 8 | 8 | 0.19115 | 0 | 0 | 0.0053732 | 0.13052
6983 | 23 | F | 6.9 | 0 | 0 | 0 | 6.9 | Ü | FÜ | 0.014858 | 8.1 | 8.1 | 0.18621 | 0 | 0 | 0.0053732 | 0.12558
6984 | 24 | F | 6.3 | 0 | 0 | 0 | 6.3 | Ü | FÜ | 0.00019388 | 8.7 | 8.7 | 0.19064 | 0 | 0 | 0.0053732 | 0.13001
6985 | 1 | A | 5.7 | 0 | 0 | 0 | 5.7 | Ü | AÜ | 0.01519 | 9.3 | 9.3 | 0.20424 | 0 | 0 | 0.0053732 | 0.1436
6986 | 2 | A | 6 | 0 | 0 | 0 | 6 | Ü | AÜ | 3.0009e-05 | 9 | 9 | 0.19507 | 0 | 0 | 0.0053732 | 0.13444
6987 | 3 | A | 6.1 | 0 | 0 | 0 | 6.1 | Ü | AÜ | 0.0033488 | 8.9 | 8.9 | 0.1946 | 0 | 0 | 0.0053732 | 0.13397
6988 | 4 | A | 6.1 | 0 | 0 | 0 | 6.1 | Ü | AÜ | 0.010119 | 8.9 | 8.9 | 0.1967 | 0 | 0 | 0.0053732 | 0.13606
6989 | 5 | A | 5.9 | 0 | 0 | 0 | 5.9 | Ü | AÜ | 6.0017e-05 | 9.1 | 9.1 | 0.19658 | 0 | 0 | 0.0053732 | 0.13594
6990 | 6 | A | 6 | 0 | 0 | 0 | 6 | Ü | AÜ | 0.066385 | 9 | 9 | 0.21558 | 0 | 0 | 0.0053732 | 0.15494
6991 | 7 | A | 5.9 | 8.9458 | 8.7347 | 0.00487 | 5.9049 | Ü | AÜ | 0.063382 | 9.1 | 9.0951 | 0.21607 | 0 | 0 | 0.0053732 | 0.15544
6992 | 8 | A | 6.5 | 463.7824 | 451.7241 | 0.25186 | 6.7519 | Ü | AÜ | 0.043498 | 8.5 | 8.2481 | 0.19727 | 0 | 0 | 0.0053732 | 0.13664
6993 | 9 | A | 6.7 | 1960.8015 | 1908.252 | 1.0639 | 7.7639 | Ü | AÜ | 0.072694 | 8.3 | 7.2361 | 0.19118 | 0 | 0 | 0.0053732 | 0.13054
6994 | 10 | A | 7.5 | 3885.2608 | 3768.703 | 2.1012 | 9.6012 | Ü | AÜ | 0.042773 | 7.5 | 5.3988 | 0.15449 | 0 | 0 | 0.0053732 | 0.093856
6995 | 11 | A | 7.9 | 5619.9021 | 5442.3131 | 3.0344 | 10.9344 | Ü | AÜ | 0.10705 | 7.1 | 4.0656 | 0.15444 | 0 | 0 | 0.0053732 | 0.093806
6996 | 12 | A | 9.6 | 6908.6524 | 6643.3602 | 3.704 | 13.304 | Ü | AÜ | 0.089352 | 5.4 | 1.696 | 0.11358 | 0 | 0 | 0.0053732 | 0.052943
6997 | 13 | A | 8.5 | 7252.7851 | 7006.1904 | 3.9063 | 12.4063 | Ü | AÜ | 0.022116 | 6.5 | 2.5937 | 0.10621 | 0 | 0 | 0.0053732 | 0.045575
6998 | 14 | A | 8.9 | 6629.097 | 6393.1012 | 3.5645 | 12.4645 | Ü | AÜ | 0.012843 | 6.1 | 2.5355 | 0.10248 | 0 | 0 | 0.0053732 | 0.041841
6999 | 15 | A | 8.7 | 5011.5895 | 4837.1862 | 2.697 | 11.397 | Ü | AÜ | 0.0085407 | 6.3 | 3.603 | 0.11709 | 0 | 0 | 0.0053732 | 0.056456
7000 | 16 | A | 8 | 2861.529 | 2769.9601 | 1.5444 | 9.5444 | Ü | AÜ | 0.1088 | 7 | 5.4556 | 0.17574 | 0 | 0 | 0.0053732 | 0.11511
7001 | 17 | A | 6.7 | 922.5328 | 897.8089 | 0.50057 | 7.2006 | Ü | AÜ | 0.0077026 | 8.3 | 7.7994 | 0.17951 | 0 | 0 | 0.0053732 | 0.11888
7002 | 18 | A | 6.8 | 51.1586 | 49.7671 | 0.027748 | 6.8277 | Ü | AÜ | 0.066221 | 8.2 | 8.1723 | 0.20316 | 0 | 0 | 0.0053732 | 0.14253
7003 | 19 | A | 6.9 | 0 | 0 | 0 | 6.9 | Ü | AÜ | 0.052627 | 8.1 | 8.1 | 0.19788 | 0 | 0 | 0.0053732 | 0.13725
7004 | 20 | A | 6.2 | 0 | 0 | 0 | 6.2 | Ü | AÜ | 0.085453 | 8.8 | 8.8 | 0.21848 | 0 | 0 | 0.0053732 | 0.15785
7005 | 21 | A | 5.5 | 0 | 0 | 0 | 5.5 | Ü | AÜ | 0.018714 | 9.5 | 9.5 | 0.20831 | 0 | 0 | 0.0053732 | 0.14768
7006 | 22 | A | 5.9 | 0 | 0 | 0 | 5.9 | Ü | AÜ | 0.044693 | 9.1 | 9.1 | 0.21037 | 0 | 0 | 0.0053732 | 0.14973
7007 | 23 | A | 5.4 | 0 | 0 | 0 | 5.4 | Ü | AÜ | 0.026417 | 9.6 | 9.6 | 0.21219 | 0 | 0 | 0.0053732 | 0.15155
7008 | 24 | A | 2.6 | 0 | 0 | 0 | 2.6 | Ü | AÜ | 0.031993 | 12.4 | 12.4 | 0.25573 | 0 | 0 | 0.0053732 | 0.1951
7009 | 1 | A | 2.5 | 0 | 0 | 0 | 2.5 | Ü | AÜ | 0.01519 | 12.5 | 12.5 | 0.25204 | 0 | 0 | 0.0053732 | 0.1914
7010 | 2 | A | 3.4 | 0 | 0 | 0 | 3.4 | Ü | AÜ | 3.0009e-05 | 11.6 | 11.6 | 0.23391 | 0 | 0 | 0.0053732 | 0.17327
7011 | 3 | A | 3.6 | 0 | 0 | 0 | 3.6 | Ü | AÜ | 0.0033488 | 11.4 | 11.4 | 0.23195 | 0 | 0 | 0.0053732 | 0.17131
7012 | 4 | A | 3.9 | 0 | 0 | 0 | 3.9 | Ü | AÜ | 0.010119 | 11.1 | 11.1 | 0.22956 | 0 | 0 | 0.0053732 | 0.16892
7013 | 5 | A | 4 | 0 | 0 | 0 | 4 | Ü | AÜ | 6.0017e-05 | 11 | 11 | 0.22495 | 0 | 0 | 0.0053732 | 0.16432
7014 | 6 | A | 3.9 | 0 | 0 | 0 | 3.9 | Ü | AÜ | 0.066385 | 11.1 | 11.1 | 0.24694 | 0 | 0 | 0.0053732 | 0.18631
7015 | 7 | A | 4.4 | 5.5911 | 5.4927 | 0.0030625 | 4.4031 | Ü | AÜ | 0.063382 | 10.6 | 10.5969 | 0.2385 | 0 | 0 | 0.0053732 | 0.17787
7016 | 8 | A | 5.1 | 498.7268 | 488.5528 | 0.27239 | 5.3724 | Ü | AÜ | 0.043498 | 9.9 | 9.6276 | 0.21788 | 0 | 0 | 0.0053732 | 0.15724
7017 | 9 | A | 6 | 2197.5849 | 2144.8429 | 1.1959 | 7.1959 | Ü | AÜ | 0.072694 | 9 | 7.8041 | 0.19966 | 0 | 0 | 0.0053732 | 0.13903
7018 | 10 | A | 6.8 | 4404.9543 | 4285.1396 | 2.3892 | 9.1892 | Ü | AÜ | 0.042773 | 8.2 | 5.8108 | 0.16065 | 0 | 0 | 0.0053732 | 0.10001
7019 | 11 | A | 7 | 6101.0169 | 5930.1884 | 3.3064 | 10.3064 | Ü | AÜ | 0.10705 | 8 | 4.6936 | 0.16382 | 0 | 0 | 0.0053732 | 0.10319
7020 | 12 | A | 7.3 | 7164.166 | 6954.9724 | 3.8778 | 11.1778 | Ü | AÜ | 0.089352 | 7.7 | 3.8222 | 0.14534 | 0 | 0 | 0.0053732 | 0.084702
7021 | 13 | A | 7.4 | 7008.1741 | 6800.7322 | 3.7918 | 11.1918 | Ü | AÜ | 0.022116 | 7.6 | 3.8082 | 0.12435 | 0 | 0 | 0.0053732 | 0.063716
7022 | 14 | A | 7.5 | 5622.4181 | 5453.7455 | 3.0407 | 10.5407 | Ü | AÜ | 0.012843 | 7.5 | 4.4593 | 0.13121 | 0 | 0 | 0.0053732 | 0.070574
7023 | 15 | A | 7.8 | 3773.7182 | 3655.9782 | 2.0384 | 9.8384 | Ü | AÜ | 0.0085407 | 7.2 | 5.1616 | 0.14037 | 0 | 0 | 0.0053732 | 0.079736
7024 | 16 | A | 8.1 | 2055.0117 | 1988.4293 | 1.1087 | 9.2087 | Ü | AÜ | 0.1088 | 6.9 | 5.7913 | 0.18076 | 0 | 0 | 0.0053732 | 0.12012
7025 | 17 | A | 8 | 504.877 | 488.721 | 0.27249 | 8.2725 | Ü | AÜ | 0.0077026 | 7 | 6.7275 | 0.1635 | 0 | 0 | 0.0053732 | 0.10287
7026 | 18 | A | 8.1 | 22.0849 | 21.3693 | 0.011914 | 8.1119 | Ü | AÜ | 0.066221 | 6.9 | 6.8881 | 0.18398 | 0 | 0 | 0.0053732 | 0.12335
7027 | 19 | A | 8.1 | 0 | 0 | 0 | 8.1 | Ü | AÜ | 0.052627 | 6.9 | 6.9 | 0.17996 | 0 | 0 | 0.0053732 | 0.11932
7028 | 20 | A | 8.2 | 0 | 0 | 0 | 8.2 | Ü | AÜ | 0.085453 | 6.8 | 6.8 | 0.18861 | 0 | 0 | 0.0053732 | 0.12797
7029 | 21 | A | 8.3 | 0 | 0 | 0 | 8.3 | Ü | AÜ | 0.018714 | 6.7 | 6.7 | 0.16649 | 0 | 0 | 0.0053732 | 0.10586
7030 | 22 | A | 8.4 | 0 | 0 | 0 | 8.4 | Ü | AÜ | 0.044693 | 6.6 | 6.6 | 0.17303 | 0 | 0 | 0.0053732 | 0.11239
7031 | 23 | A | 8.1 | 0 | 0 | 0 | 8.1 | Ü | AÜ | 0.026417 | 6.9 | 6.9 | 0.17186 | 0 | 0 | 0.0053732 | 0.11122
7032 | 24 | A | 8 | 0 | 0 | 0 | 8 | Ü | AÜ | 0.031993 | 7 | 7 | 0.17508 | 0 | 0 | 0.0053732 | 0.11444
7033 | 1 | A | 8 | 0 | 0 | 0 | 8 | Ü | AÜ | 0.01519 | 7 | 7 | 0.16988 | 0 | 0 | 0.0053732 | 0.10925
7034 | 2 | A | 7.9 | 0 | 0 | 0 | 7.9 | Ü | AÜ | 3.0009e-05 | 7.1 | 7.1 | 0.16669 | 0 | 0 | 0.0053732 | 0.10606
7035 | 3 | A | 7.8 | 0 | 0 | 0 | 7.8 | Ü | AÜ | 0.0033488 | 7.2 | 7.2 | 0.16921 | 0 | 0 | 0.0053732 | 0.10858
7036 | 4 | A | 7.6 | 0 | 0 | 0 | 7.6 | Ü | AÜ | 0.010119 | 7.4 | 7.4 | 0.17429 | 0 | 0 | 0.0053732 | 0.11366
7037 | 5 | A | 7.4 | 0 | 0 | 0 | 7.4 | Ü | AÜ | 6.0017e-05 | 7.6 | 7.6 | 0.17417 | 0 | 0 | 0.0053732 | 0.11354
7038 | 6 | A | 7.3 | 0 | 0 | 0 | 7.3 | Ü | AÜ | 0.066385 | 7.7 | 7.7 | 0.19616 | 0 | 0 | 0.0053732 | 0.13553
7039 | 7 | A | 7.3 | 11.4618 | 11.1271 | 0.0062039 | 7.3062 | Ü | AÜ | 0.063382 | 7.7 | 7.6938 | 0.19514 | 0 | 0 | 0.0053732 | 0.1345
7040 | 8 | A | 7.4 | 518.2957 | 502.9541 | 0.28042 | 7.6804 | Ü | AÜ | 0.043498 | 7.6 | 7.3196 | 0.18341 | 0 | 0 | 0.0053732 | 0.12277
7041 | 9 | A | 7.5 | 2252.9369 | 2185.3488 | 1.2184 | 8.7184 | Ü | AÜ | 0.072694 | 7.5 | 6.2816 | 0.17692 | 0 | 0 | 0.0053732 | 0.11629
7042 | 10 | A | 7.9 | 4634.4693 | 4488.0201 | 2.5023 | 10.4023 | Ü | AÜ | 0.042773 | 7.1 | 4.5977 | 0.14253 | 0 | 0 | 0.0053732 | 0.081891
7043 | 11 | A | 8.2 | 6525.9411 | 6311.8902 | 3.5192 | 11.7192 | Ü | AÜ | 0.10705 | 6.8 | 3.2808 | 0.14272 | 0 | 0 | 0.0053732 | 0.082083
7044 | 12 | A | 8.3 | 7674.9137 | 7420.1066 | 4.1371 | 12.4371 | Ü | AÜ | 0.089352 | 6.7 | 2.5629 | 0.12653 | 0 | 0 | 0.0053732 | 0.065892
7045 | 13 | A | 8.6 | 8324.3209 | 8037.9643 | 4.4816 | 13.0816 | Ü | AÜ | 0.022116 | 6.4 | 1.9184 | 0.096124 | 0 | 0 | 0.0053732 | 0.035489
7046 | 14 | A | 8.7 | 7343.9202 | 7088.3517 | 3.9521 | 12.6521 | Ü | AÜ | 0.012843 | 6.3 | 2.3479 | 0.099673 | 0 | 0 | 0.0053732 | 0.039038
7047 | 15 | A | 8.9 | 5601.4514 | 5402.0397 | 3.0119 | 11.9119 | Ü | AÜ | 0.0085407 | 6.1 | 3.0881 | 0.1094 | 0 | 0 | 0.0053732 | 0.048764
7048 | 16 | A | 8.7 | 3291.2056 | 3176.6717 | 1.7712 | 10.4712 | Ü | AÜ | 0.1088 | 6.3 | 4.5288 | 0.1619 | 0 | 0 | 0.0053732 | 0.10127
7049 | 17 | A | 8.6 | 920.2964 | 888.6382 | 0.49546 | 9.0955 | Ü | AÜ | 0.0077026 | 6.4 | 5.9045 | 0.15121 | 0 | 0 | 0.0053732 | 0.090573
7050 | 18 | A | 8.5 | 32.9875 | 31.866 | 0.017767 | 8.5178 | Ü | AÜ | 0.066221 | 6.5 | 6.4822 | 0.17792 | 0 | 0 | 0.0053732 | 0.11728
7051 | 19 | A | 7.9 | 0 | 0 | 0 | 7.9 | Ü | AÜ | 0.052627 | 7.1 | 7.1 | 0.18295 | 0 | 0 | 0.0053732 | 0.12231
7052 | 20 | A | 7.7 | 0 | 0 | 0 | 7.7 | Ü | AÜ | 0.085453 | 7.3 | 7.3 | 0.19608 | 0 | 0 | 0.0053732 | 0.13544
7053 | 21 | A | 7.8 | 0 | 0 | 0 | 7.8 | Ü | AÜ | 0.018714 | 7.2 | 7.2 | 0.17396 | 0 | 0 | 0.0053732 | 0.11333
7054 | 22 | A | 7.6 | 0 | 0 | 0 | 7.6 | Ü | AÜ | 0.044693 | 7.4 | 7.4 | 0.18498 | 0 | 0 | 0.0053732 | 0.12434
7055 | 23 | A | 7.3 | 0 | 0 | 0 | 7.3 | Ü | AÜ | 0.026417 | 7.7 | 7.7 | 0.18381 | 0 | 0 | 0.0053732 | 0.12317
7056 | 24 | A | 7.4 | 0 | 0 | 0 | 7.4 | Ü | AÜ | 0.031993 | 7.6 | 7.6 | 0.18404 | 0 | 0 | 0.0053732 | 0.1234
7057 | 1 | A | 7.5 | 0 | 0 | 0 | 7.5 | Ü | AÜ | 0.01519 | 7.5 | 7.5 | 0.17735 | 0 | 0 | 0.0053732 | 0.11672
7058 | 2 | A | 7.6 | 0 | 0 | 0 | 7.6 | Ü | AÜ | 3.0009e-05 | 7.4 | 7.4 | 0.17117 | 0 | 0 | 0.0053732 | 0.11054
7059 | 3 | A | 6.8 | 0 | 0 | 0 | 6.8 | Ü | AÜ | 0.0033488 | 8.2 | 8.2 | 0.18415 | 0 | 0 | 0.0053732 | 0.12351
7060 | 4 | A | 6 | 0 | 0 | 0 | 6 | Ü | AÜ | 0.010119 | 9 | 9 | 0.19819 | 0 | 0 | 0.0053732 | 0.13756
7061 | 5 | A | 6 | 0 | 0 | 0 | 6 | Ü | AÜ | 6.0017e-05 | 9 | 9 | 0.19508 | 0 | 0 | 0.0053732 | 0.13445
7062 | 6 | A | 6.2 | 0 | 0 | 0 | 6.2 | Ü | AÜ | 0.066385 | 8.8 | 8.8 | 0.21259 | 0 | 0 | 0.0053732 | 0.15196
7063 | 7 | A | 6.3 | 5.5911 | 5.4502 | 0.0030388 | 6.303 | Ü | AÜ | 0.063382 | 8.7 | 8.697 | 0.21012 | 0 | 0 | 0.0053732 | 0.14949
7064 | 8 | A | 6.6 | 554.3583 | 539.7233 | 0.30092 | 6.9009 | Ü | AÜ | 0.043498 | 8.4 | 8.0991 | 0.19505 | 0 | 0 | 0.0053732 | 0.13441
7065 | 9 | A | 8.2 | 2537.5243 | 2454.2935 | 1.3684 | 9.5684 | Ü | AÜ | 0.072694 | 6.8 | 5.4316 | 0.16423 | 0 | 0 | 0.0053732 | 0.10359
7066 | 10 | A | 9.8 | 4999.8482 | 4803.8541 | 2.6784 | 12.4784 | Ü | AÜ | 0.042773 | 5.2 | 2.5216 | 0.11152 | 0 | 0 | 0.0053732 | 0.050881
7067 | 11 | A | 10.4 | 7250.8282 | 6949.1938 | 3.8745 | 14.2745 | Ü | AÜ | 0.10705 | 4.6 | 0.72547 | 0.10455 | 0 | 0 | 0.0053732 | 0.043916
7068 | 12 | A | 11.3 | 8065.1731 | 7700.6272 | 4.2935 | 15.5935 | Ü | AÜ | 0.089352 | 3.7 | 0 | 0.088246 | 0 | 0 | 0.0053732 | 0.027611
7069 | 13 | A | 11.8 | 6733.6507 | 6415.8224 | 3.5771 | 15.3771 | Ü | AÜ | 0.022116 | 3.2 | 0 | 0.067469 | 0 | 0 | 0.0053732 | 0.0068342
7070 | 14 | A | 11.8 | 5329.444 | 5077.8942 | 2.8312 | 14.6312 | Ü | AÜ | 0.012843 | 3.2 | 0.36882 | 0.070112 | 0 | 0 | 0.0053732 | 0.0094775
7071 | 15 | A | 11 | 3438.8109 | 3287.5032 | 1.833 | 12.833 | Ü | AÜ | 0.0085407 | 4 | 2.167 | 0.095642 | 0 | 0 | 0.0053732 | 0.035007
7072 | 16 | A | 11.1 | 1757.5648 | 1679.5289 | 0.93642 | 12.0364 | Ü | AÜ | 0.1088 | 3.9 | 2.9636 | 0.13852 | 0 | 0 | 0.0053732 | 0.077885
7073 | 17 | A | 10.6 | 433.0313 | 414.6708 | 0.2312 | 10.8312 | Ü | AÜ | 0.0077026 | 4.4 | 4.1688 | 0.12528 | 0 | 0 | 0.0053732 | 0.064648
7074 | 18 | A | 10.2 | 14.5369 | 13.9438 | 0.0077744 | 10.2078 | Ü | AÜ | 0.066221 | 4.8 | 4.7922 | 0.15268 | 0 | 0 | 0.0053732 | 0.092042
7075 | 19 | A | 10 | 0 | 0 | 0 | 10 | Ü | AÜ | 0.052627 | 5 | 5 | 0.15158 | 0 | 0 | 0.0053732 | 0.090945
7076 | 20 | A | 9.4 | 0 | 0 | 0 | 9.4 | Ü | AÜ | 0.085453 | 5.6 | 5.6 | 0.17069 | 0 | 0 | 0.0053732 | 0.11005
7077 | 21 | A | 9.6 | 0 | 0 | 0 | 9.6 | Ü | AÜ | 0.018714 | 5.4 | 5.4 | 0.14707 | 0 | 0 | 0.0053732 | 0.08644
7078 | 22 | A | 9.6 | 0 | 0 | 0 | 9.6 | Ü | AÜ | 0.044693 | 5.4 | 5.4 | 0.1551 | 0 | 0 | 0.0053732 | 0.094468
7079 | 23 | A | 9.7 | 0 | 0 | 0 | 9.7 | Ü | AÜ | 0.026417 | 5.3 | 5.3 | 0.14796 | 0 | 0 | 0.0053732 | 0.087327
7080 | 24 | A | 10.2 | 0 | 0 | 0 | 10.2 | Ü | AÜ | 0.031993 | 4.8 | 4.8 | 0.14222 | 0 | 0 | 0.0053732 | 0.081581
7081 | 1 | A | 10.2 | 0 | 0 | 0 | 10.2 | Ü | AÜ | 0.01519 | 4.8 | 4.8 | 0.13702 | 0 | 0 | 0.0053732 | 0.076389
7082 | 2 | A | 9.8 | 0 | 0 | 0 | 9.8 | Ü | AÜ | 3.0009e-05 | 5.2 | 5.2 | 0.13831 | 0 | 0 | 0.0053732 | 0.077679
7083 | 3 | A | 9.7 | 0 | 0 | 0 | 9.7 | Ü | AÜ | 0.0033488 | 5.3 | 5.3 | 0.14083 | 0 | 0 | 0.0053732 | 0.080198
7084 | 4 | A | 9.1 | 0 | 0 | 0 | 9.1 | Ü | AÜ | 0.010119 | 5.9 | 5.9 | 0.15189 | 0 | 0 | 0.0053732 | 0.091252
7085 | 5 | A | 9.1 | 0 | 0 | 0 | 9.1 | Ü | AÜ | 6.0017e-05 | 5.9 | 5.9 | 0.14878 | 0 | 0 | 0.0053732 | 0.088144
7086 | 6 | A | 9.1 | 0 | 0 | 0 | 9.1 | Ü | AÜ | 0.066385 | 5.9 | 5.9 | 0.16927 | 0 | 0 | 0.0053732 | 0.10864
7087 | 7 | A | 9.3 | 3.6342 | 3.499 | 0.0019509 | 9.302 | Ü | AÜ | 0.063382 | 5.7 | 5.698 | 0.16533 | 0 | 0 | 0.0053732 | 0.10469
7088 | 8 | A | 9.6 | 704.4796 | 677.4276 | 0.3777 | 9.9777 | Ü | AÜ | 0.043498 | 5.4 | 5.0223 | 0.14909 | 0 | 0 | 0.0053732 | 0.088457
7089 | 9 | A | 9.9 | 3651.8321 | 3507.2195 | 1.9555 | 11.8555 | Ü | AÜ | 0.072694 | 5.1 | 3.1445 | 0.13007 | 0 | 0 | 0.0053732 | 0.069432
7090 | 10 | A | 11.3 | 7660.3769 | 7314.1278 | 4.078 | 15.378 | Ü | AÜ | 0.042773 | 3.7 | 0 | 0.073852 | 0 | 0 | 0.0053732 | 0.013217
7091 | 11 | A | 12.2 | 11251.825 | 10702.7359 | 5.9673 | 18.1673 | Ü | AÜ | 0.10705 | 2.8 | 0 | 0.093714 | 0 | 0 | 0.0053732 | 0.03308
7092 | 12 | A | 11.7 | 12653.5157 | 12061.3312 | 6.7248 | 18.4248 | Ü | AÜ | 0.089352 | 3.3 | 0 | 0.088246 | 0 | 0 | 0.0053732 | 0.027611
7093 | 13 | A | 12 | 11819.0429 | 11251.7288 | 6.2734 | 18.2734 | Ü | AÜ | 0.022116 | 3 | 0 | 0.067469 | 0 | 0 | 0.0053732 | 0.0068342
7094 | 14 | A | 12.3 | 9768.7836 | 9288.1595 | 5.1786 | 17.4786 | Ü | AÜ | 0.012843 | 2.7 | 0 | 0.064603 | 0 | 0 | 0.0053732 | 0.0039687
7095 | 15 | A | 12.3 | 7150.4678 | 6798.6648 | 3.7906 | 16.0906 | Ü | AÜ | 0.0085407 | 2.7 | 0 | 0.063274 | 0 | 0 | 0.0053732 | 0.0026392
7096 | 16 | A | 11.9 | 3805.8671 | 3624.7078 | 2.021 | 13.921 | Ü | AÜ | 0.1088 | 3.1 | 1.079 | 0.11037 | 0 | 0 | 0.0053732 | 0.049737
7097 | 17 | A | 11.1 | 941.263 | 899.4709 | 0.5015 | 11.6015 | Ü | AÜ | 0.0077026 | 3.9 | 3.3985 | 0.11378 | 0 | 0 | 0.0053732 | 0.053142
7098 | 18 | A | 9.7 | 28.5147 | 27.4083 | 0.015282 | 9.7153 | Ü | AÜ | 0.066221 | 5.3 | 5.2847 | 0.16003 | 0 | 0 | 0.0053732 | 0.099398
7099 | 19 | A | 9.1 | 0 | 0 | 0 | 9.1 | Ü | AÜ | 0.052627 | 5.9 | 5.9 | 0.16502 | 0 | 0 | 0.0053732 | 0.10439
7100 | 20 | A | 7.7 | 0 | 0 | 0 | 7.7 | Ü | AÜ | 0.085453 | 7.3 | 7.3 | 0.19608 | 0 | 0 | 0.0053732 | 0.13544
7101 | 21 | A | 8 | 0 | 0 | 0 | 8 | Ü | AÜ | 0.018714 | 7 | 7 | 0.17097 | 0 | 0 | 0.0053732 | 0.11034
7102 | 22 | A | 6.9 | 0 | 0 | 0 | 6.9 | Ü | AÜ | 0.044693 | 8.1 | 8.1 | 0.19543 | 0 | 0 | 0.0053732 | 0.1348
7103 | 23 | A | 6 | 0 | 0 | 0 | 6 | Ü | AÜ | 0.026417 | 9 | 9 | 0.20323 | 0 | 0 | 0.0053732 | 0.14259
7104 | 24 | A | 5.6 | 0 | 0 | 0 | 5.6 | Ü | AÜ | 0.031993 | 9.4 | 9.4 | 0.21092 | 0 | 0 | 0.0053732 | 0.15029
7105 | 1 | M | 5 | 0 | 0 | 0 | 5 | Ü | MÜ | 0.0078046 | 10 | 10 | 0.21241 | 0 | 0 | 0.0053732 | 0.15178
7106 | 2 | M | 4.1 | 0 | 0 | 0 | 4.1 | Ü | MÜ | 0.0013765 | 10.9 | 10.9 | 0.22387 | 0 | 0 | 0.0053732 | 0.16323
7107 | 3 | M | 3.6 | 0 | 0 | 0 | 3.6 | Ü | MÜ | 0.0016744 | 11.4 | 11.4 | 0.23143 | 0 | 0 | 0.0053732 | 0.17079
7108 | 4 | M | 2.9 | 0 | 0 | 0 | 2.9 | Ü | MÜ | 0.0050596 | 12.1 | 12.1 | 0.24293 | 0 | 0 | 0.0053732 | 0.1823
7109 | 5 | M | 2.1 | 0 | 0 | 0 | 2.1 | Ü | MÜ | 3.0009e-05 | 12.9 | 12.9 | 0.25332 | 0 | 0 | 0.0053732 | 0.19269
7110 | 6 | M | 4 | 0 | 0 | 0 | 4 | Ü | MÜ | 0.033983 | 11 | 11 | 0.23544 | 0 | 0 | 0.0053732 | 0.1748
7111 | 7 | M | 1.2 | 3.9138 | 3.895 | 0.0021717 | 1.2022 | Ü | MÜ | 0.042704 | 13.8 | 13.7978 | 0.27992 | 0 | 0 | 0.0053732 | 0.21929
7112 | 8 | M | 2.1 | 895.4159 | 887.8944 | 0.49505 | 2.595 | Ü | MÜ | 0.039871 | 12.9 | 12.405 | 0.25824 | 0 | 0 | 0.0053732 | 0.19761
7113 | 9 | M | 3.9 | 3686.497 | 3628.9876 | 2.0233 | 5.9233 | Ü | MÜ | 0.085354 | 11.1 | 9.0767 | 0.22258 | 0 | 0 | 0.0053732 | 0.16195
7114 | 10 | M | 6.6 | 6946.1128 | 6762.7355 | 3.7706 | 10.3706 | Ü | MÜ | 0.077992 | 8.4 | 4.6294 | 0.15388 | 0 | 0 | 0.0053732 | 0.093248
7115 | 11 | M | 9.8 | 10433.5664 | 10024.5706 | 5.5892 | 15.3892 | Ü | MÜ | 0.081029 | 5.2 | 0 | 0.085674 | 0 | 0 | 0.0053732 | 0.025039
7116 | 12 | M | 11.5 | 12928.8778 | 12334.1494 | 6.8769 | 18.3769 | Ü | MÜ | 0.097359 | 3.5 | 0 | 0.09072 | 0 | 0 | 0.0053732 | 0.030085
7117 | 13 | M | 13.7 | 12835.2267 | 12131.8563 | 6.7641 | 20.4641 | Ü | MÜ | 0.047211 | 1.3 | 0 | 0.075224 | 0 | 0 | 0.0053732 | 0.014589
7118 | 14 | M | 13.8 | 11331.4983 | 10705.9996 | 5.9691 | 19.7691 | Ü | MÜ | 0.049824 | 1.2 | 0 | 0.076031 | 0 | 0 | 0.0053732 | 0.015396
7119 | 15 | M | 13.5 | 8599.9625 | 8135.5646 | 4.536 | 18.036 | Ü | MÜ | 0.027704 | 1.5 | 0 | 0.069196 | 0 | 0 | 0.0053732 | 0.0085609
7120 | 16 | M | 12.6 | 4478.1978 | 4252.4967 | 2.371 | 14.971 | Ü | MÜ | 0.10128 | 2.4 | 0.029017 | 0.092366 | 0 | 0 | 0.0053732 | 0.031731
7121 | 17 | M | 10.4 | 840.3435 | 805.3852 | 0.44904 | 10.849 | Ü | MÜ | 0.0093504 | 4.6 | 4.151 | 0.12552 | 0 | 0 | 0.0053732 | 0.06489
7122 | 18 | M | 10 | 21.8053 | 20.9331 | 0.011671 | 10.0117 | Ü | MÜ | 0.050965 | 5 | 4.9883 | 0.15089 | 0 | 0 | 0.0053732 | 0.090257
7123 | 19 | M | 8.4 | 0 | 0 | 0 | 8.4 | Ü | MÜ | 0.08223 | 6.6 | 6.6 | 0.18463 | 0 | 0 | 0.0053732 | 0.12399
7124 | 20 | M | 8.3 | 0 | 0 | 0 | 8.3 | Ü | MÜ | 0.053926 | 6.7 | 6.7 | 0.17737 | 0 | 0 | 0.0053732 | 0.11674
7125 | 21 | M | 7.8 | 0 | 0 | 0 | 7.8 | Ü | MÜ | 0.02635 | 7.2 | 7.2 | 0.17632 | 0 | 0 | 0.0053732 | 0.11569
7126 | 22 | M | 8.4 | 0 | 0 | 0 | 8.4 | Ü | MÜ | 0.04019 | 6.6 | 6.6 | 0.17163 | 0 | 0 | 0.0053732 | 0.111
7127 | 23 | M | 7.8 | 0 | 0 | 0 | 7.8 | Ü | MÜ | 0.020637 | 7.2 | 7.2 | 0.17455 | 0 | 0 | 0.0053732 | 0.11392
7128 | 24 | M | 7.7 | 0 | 0 | 0 | 7.7 | Ü | MÜ | 0.016093 | 7.3 | 7.3 | 0.17464 | 0 | 0 | 0.0053732 | 0.11401
7129 | 1 | F | 8 | 0 | 0 | 0 | 8 | Ü | FÜ | 0.00041879 | 7 | 7 | 0.16532 | 0 | 0 | 0.0053732 | 0.10468
7130 | 2 | F | 8.1 | 0 | 0 | 0 | 8.1 | Ü | FÜ | 0.0027229 | 6.9 | 6.9 | 0.16454 | 0 | 0 | 0.0053732 | 0.1039
7131 | 3 | F | 8.2 | 0 | 0 | 0 | 8.2 | Ü | FÜ | 0 | 6.8 | 6.8 | 0.1622 | 0 | 0 | 0.0053732 | 0.10157
7132 | 4 | F | 8.5 | 0 | 0 | 0 | 8.5 | Ü | FÜ | 0 | 6.5 | 6.5 | 0.15772 | 0 | 0 | 0.0053732 | 0.097087
7133 | 5 | F | 7.4 | 0 | 0 | 0 | 7.4 | Ü | FÜ | 0 | 7.6 | 7.6 | 0.17415 | 0 | 0 | 0.0053732 | 0.11352
7134 | 6 | F | 8.4 | 0 | 0 | 0 | 8.4 | Ü | FÜ | 0.0015797 | 6.6 | 6.6 | 0.1597 | 0 | 0 | 0.0053732 | 0.099069
7135 | 7 | F | 8.5 | 8.6662 | 8.3716 | 0.0046676 | 8.5047 | Ü | FÜ | 0.022026 | 6.5 | 6.4953 | 0.16446 | 0 | 0 | 0.0053732 | 0.10382
7136 | 8 | F | 8.4 | 550.7241 | 532.2198 | 0.29674 | 8.6967 | Ü | FÜ | 0.036244 | 6.6 | 6.3033 | 0.16598 | 0 | 0 | 0.0053732 | 0.10535
7137 | 9 | F | 8.7 | 2263.2805 | 2184.5183 | 1.218 | 9.918 | Ü | FÜ | 0.098013 | 6.3 | 5.082 | 0.16683 | 0 | 0 | 0.0053732 | 0.10619
7138 | 10 | F | 10.2 | 4557.312 | 4371.3737 | 2.4373 | 12.6373 | Ü | FÜ | 0.11321 | 4.8 | 2.3627 | 0.13091 | 0 | 0 | 0.0053732 | 0.070275
7139 | 11 | F | 11.2 | 6517.5544 | 6225.568 | 3.4711 | 14.6711 | Ü | FÜ | 0.055008 | 3.8 | 0.32893 | 0.082546 | 0 | 0 | 0.0053732 | 0.021911
7140 | 12 | F | 11.9 | 7865.8501 | 7491.4356 | 4.1769 | 16.0769 | Ü | FÜ | 0.10537 | 3.1 | 0 | 0.093194 | 0 | 0 | 0.0053732 | 0.03256
7141 | 13 | F | 12.5 | 7972.6402 | 7574.0082 | 4.2229 | 16.7229 | Ü | FÜ | 0.072307 | 2.5 | 0 | 0.082978 | 0 | 0 | 0.0053732 | 0.022344
7142 | 14 | F | 12.1 | 6863.644 | 6531.4436 | 3.6416 | 15.7416 | Ü | FÜ | 0.086805 | 2.9 | 0 | 0.087459 | 0 | 0 | 0.0053732 | 0.026824
7143 | 15 | F | 12.2 | 5042.3406 | 4796.2744 | 2.6742 | 14.8742 | Ü | FÜ | 0.046867 | 2.8 | 0.12583 | 0.076997 | 0 | 0 | 0.0053732 | 0.016362
7144 | 16 | F | 12 | 2785.4899 | 2651.7864 | 1.4785 | 13.4785 | Ü | FÜ | 0.093768 | 3 | 1.5215 | 0.11234 | 0 | 0 | 0.0053732 | 0.051701
7145 | 17 | F | 11.7 | 696.3725 | 663.7823 | 0.37009 | 12.0701 | Ü | FÜ | 0.010998 | 3.3 | 2.9299 | 0.1078 | 0 | 0 | 0.0053732 | 0.047161
7146 | 18 | F | 11.3 | 25.4395 | 24.2897 | 0.013543 | 11.3135 | Ü | FÜ | 0.035709 | 3.7 | 3.6865 | 0.12673 | 0 | 0 | 0.0053732 | 0.066097
7147 | 19 | F | 10.9 | 0 | 0 | 0 | 10.9 | Ü | FÜ | 0.11183 | 4.1 | 4.1 | 0.15643 | 0 | 0 | 0.0053732 | 0.095797
7148 | 20 | F | 10.3 | 0 | 0 | 0 | 10.3 | Ü | FÜ | 0.022398 | 4.7 | 4.7 | 0.13776 | 0 | 0 | 0.0053732 | 0.077123
7149 | 21 | F | 10 | 0 | 0 | 0 | 10 | Ü | FÜ | 0.033985 | 5 | 5 | 0.14582 | 0 | 0 | 0.0053732 | 0.085184
7150 | 22 | F | 9.5 | 0 | 0 | 0 | 9.5 | Ü | FÜ | 0.035687 | 5.5 | 5.5 | 0.15381 | 0 | 0 | 0.0053732 | 0.093178
7151 | 23 | F | 9.3 | 0 | 0 | 0 | 9.3 | Ü | FÜ | 0.014858 | 5.7 | 5.7 | 0.15036 | 0 | 0 | 0.0053732 | 0.089729
7152 | 24 | F | 8.9 | 0 | 0 | 0 | 8.9 | Ü | FÜ | 0.00019388 | 6.1 | 6.1 | 0.15181 | 0 | 0 | 0.0053732 | 0.091173
7153 | 1 | A | 8.2 | 0 | 0 | 0 | 8.2 | Ü | AÜ | 0.01519 | 6.8 | 6.8 | 0.1669 | 0 | 0 | 0.0053732 | 0.10626
7154 | 2 | A | 8.7 | 0 | 0 | 0 | 8.7 | Ü | AÜ | 3.0009e-05 | 6.3 | 6.3 | 0.15474 | 0 | 0 | 0.0053732 | 0.094109
7155 | 3 | A | 7.8 | 0 | 0 | 0 | 7.8 | Ü | AÜ | 0.0033488 | 7.2 | 7.2 | 0.16921 | 0 | 0 | 0.0053732 | 0.10858
7156 | 4 | A | 6.1 | 0 | 0 | 0 | 6.1 | Ü | AÜ | 0.010119 | 8.9 | 8.9 | 0.1967 | 0 | 0 | 0.0053732 | 0.13606
7157 | 5 | A | 6.6 | 0 | 0 | 0 | 6.6 | Ü | AÜ | 6.0017e-05 | 8.4 | 8.4 | 0.18612 | 0 | 0 | 0.0053732 | 0.12549
7158 | 6 | A | 6.6 | 0 | 0 | 0 | 6.6 | Ü | AÜ | 0.066385 | 8.4 | 8.4 | 0.20662 | 0 | 0 | 0.0053732 | 0.14598
7159 | 7 | A | 7.1 | 7.8276 | 7.6052 | 0.0042403 | 7.1042 | Ü | AÜ | 0.063382 | 7.9 | 7.8958 | 0.19816 | 0 | 0 | 0.0053732 | 0.13752
7160 | 8 | A | 6.9 | 863.5466 | 839.7127 | 0.46818 | 7.3682 | Ü | AÜ | 0.043498 | 8.1 | 7.6318 | 0.18807 | 0 | 0 | 0.0053732 | 0.12743
7161 | 9 | A | 8.3 | 3768.1271 | 3643.0253 | 2.0312 | 10.3312 | Ü | AÜ | 0.072694 | 6.7 | 4.6688 | 0.15283 | 0 | 0 | 0.0053732 | 0.092199
7162 | 10 | A | 10 | 7695.8804 | 7388.0452 | 4.1192 | 14.1192 | Ü | AÜ | 0.042773 | 5 | 0.88079 | 0.087008 | 0 | 0 | 0.0053732 | 0.026373
7163 | 11 | A | 11.9 | 11493.92 | 10946.8094 | 6.1034 | 18.0034 | Ü | AÜ | 0.10705 | 3.1 | 0 | 0.093714 | 0 | 0 | 0.0053732 | 0.03308
7164 | 12 | A | 12.8 | 14275.7757 | 13544.856 | 7.5519 | 20.3519 | Ü | AÜ | 0.089352 | 2.2 | 0 | 0.088246 | 0 | 0 | 0.0053732 | 0.027611
7165 | 13 | A | 13.5 | 15290.8413 | 14465.1359 | 8.065 | 21.565 | Ü | AÜ | 0.022116 | 1.5 | 0 | 0.067469 | 0 | 0 | 0.0053732 | 0.0068342
7166 | 14 | A | 12.8 | 14406.0485 | 13668.4588 | 7.6209 | 20.4209 | Ü | AÜ | 0.012843 | 2.2 | 0 | 0.064603 | 0 | 0 | 0.0053732 | 0.0039687
7167 | 15 | A | 13.1 | 11280.8988 | 10689.7797 | 5.9601 | 19.0601 | Ü | AÜ | 0.0085407 | 1.9 | 0 | 0.063274 | 0 | 0 | 0.0053732 | 0.0026392
7168 | 16 | A | 11.5 | 6304.2537 | 6014.258 | 3.3533 | 14.8533 | Ü | AÜ | 0.1088 | 3.5 | 0.14675 | 0.096447 | 0 | 0 | 0.0053732 | 0.035812
7169 | 17 | A | 10.2 | 1422.9369 | 1364.8811 | 0.76099 | 10.961 | Ü | AÜ | 0.0077026 | 4.8 | 4.039 | 0.12334 | 0 | 0 | 0.0053732 | 0.062709
7170 | 18 | A | 9.3 | 26.8373 | 25.839 | 0.014407 | 9.3144 | Ü | AÜ | 0.066221 | 5.7 | 5.6856 | 0.16602 | 0 | 0 | 0.0053732 | 0.10539
7171 | 19 | A | 8.3 | 0 | 0 | 0 | 8.3 | Ü | AÜ | 0.052627 | 6.7 | 6.7 | 0.17697 | 0 | 0 | 0.0053732 | 0.11634
7172 | 20 | A | 7.4 | 0 | 0 | 0 | 7.4 | Ü | AÜ | 0.085453 | 7.6 | 7.6 | 0.20056 | 0 | 0 | 0.0053732 | 0.13992
7173 | 21 | A | 6.8 | 0 | 0 | 0 | 6.8 | Ü | AÜ | 0.018714 | 8.2 | 8.2 | 0.1889 | 0 | 0 | 0.0053732 | 0.12826
7174 | 22 | A | 6.9 | 0 | 0 | 0 | 6.9 | Ü | AÜ | 0.044693 | 8.1 | 8.1 | 0.19543 | 0 | 0 | 0.0053732 | 0.1348
7175 | 23 | A | 7.2 | 0 | 0 | 0 | 7.2 | Ü | AÜ | 0.026417 | 7.8 | 7.8 | 0.1853 | 0 | 0 | 0.0053732 | 0.12467
7176 | 24 | A | 7.5 | 0 | 0 | 0 | 7.5 | Ü | AÜ | 0.031993 | 7.5 | 7.5 | 0.18254 | 0 | 0 | 0.0053732 | 0.12191
7177 | 1 | A | 7 | 0 | 0 | 0 | 7 | Ü | AÜ | 0.01519 | 8 | 8 | 0.18482 | 0 | 0 | 0.0053732 | 0.12419
7178 | 2 | A | 7.1 | 0 | 0 | 0 | 7.1 | Ü | AÜ | 3.0009e-05 | 7.9 | 7.9 | 0.17864 | 0 | 0 | 0.0053732 | 0.11801
7179 | 3 | A | 6.7 | 0 | 0 | 0 | 6.7 | Ü | AÜ | 0.0033488 | 8.3 | 8.3 | 0.18564 | 0 | 0 | 0.0053732 | 0.12501
7180 | 4 | A | 6.5 | 0 | 0 | 0 | 6.5 | Ü | AÜ | 0.010119 | 8.5 | 8.5 | 0.19072 | 0 | 0 | 0.0053732 | 0.13009
7181 | 5 | A | 6.5 | 0 | 0 | 0 | 6.5 | Ü | AÜ | 6.0017e-05 | 8.5 | 8.5 | 0.18761 | 0 | 0 | 0.0053732 | 0.12698
7182 | 6 | A | 7 | 0 | 0 | 0 | 7 | Ü | AÜ | 0.066385 | 8 | 8 | 0.20064 | 0 | 0 | 0.0053732 | 0.14001
7183 | 7 | A | 8.6 | 5.5911 | 5.3988 | 0.0030101 | 8.603 | Ü | AÜ | 0.063382 | 6.4 | 6.397 | 0.17577 | 0 | 0 | 0.0053732 | 0.11513
7184 | 8 | A | 9.4 | 755.6382 | 727.2262 | 0.40547 | 9.8055 | Ü | AÜ | 0.043498 | 5.6 | 5.1945 | 0.15166 | 0 | 0 | 0.0053732 | 0.09103
7185 | 9 | A | 10.3 | 3455.0251 | 3312.6781 | 1.847 | 12.147 | Ü | AÜ | 0.072694 | 4.7 | 2.853 | 0.12571 | 0 | 0 | 0.0053732 | 0.065078
7186 | 10 | A | 11.7 | 7000.9057 | 6673.2633 | 3.7207 | 15.4207 | Ü | AÜ | 0.042773 | 3.3 | 0 | 0.073852 | 0 | 0 | 0.0053732 | 0.013217
7187 | 11 | A | 12.7 | 10013.115 | 9504.4488 | 5.2992 | 17.9992 | Ü | AÜ | 0.10705 | 2.3 | 0 | 0.093714 | 0 | 0 | 0.0053732 | 0.03308
7188 | 12 | A | 12.7 | 11982.8623 | 11374.1329 | 6.3417 | 19.0417 | Ü | AÜ | 0.089352 | 2.3 | 0 | 0.088246 | 0 | 0 | 0.0053732 | 0.027611
7189 | 13 | A | 13.5 | 12478.2345 | 11804.4098 | 6.5816 | 20.0816 | Ü | AÜ | 0.022116 | 1.5 | 0 | 0.067469 | 0 | 0 | 0.0053732 | 0.0068342
7190 | 14 | A | 12.5 | 11586.7323 | 11007.3957 | 6.1372 | 18.6372 | Ü | AÜ | 0.012843 | 2.5 | 0 | 0.064603 | 0 | 0 | 0.0053732 | 0.0039687
7191 | 15 | A | 12.5 | 8977.6419 | 8528.7598 | 4.7552 | 17.2552 | Ü | AÜ | 0.0085407 | 2.5 | 0 | 0.063274 | 0 | 0 | 0.0053732 | 0.0026392
7192 | 16 | A | 12.2 | 4815.9007 | 4580.8848 | 2.5541 | 14.7541 | Ü | AÜ | 0.1088 | 2.8 | 0.24592 | 0.097928 | 0 | 0 | 0.0053732 | 0.037293
7193 | 17 | A | 11.7 | 972.5732 | 927.0568 | 0.51688 | 12.2169 | Ü | AÜ | 0.0077026 | 3.3 | 2.7831 | 0.10459 | 0 | 0 | 0.0053732 | 0.04395
7194 | 18 | A | 11.5 | 22.0849 | 21.069 | 0.011747 | 11.5117 | Ü | AÜ | 0.066221 | 3.5 | 3.4883 | 0.1332 | 0 | 0 | 0.0053732 | 0.072565
7195 | 19 | A | 11.2 | 0 | 0 | 0 | 11.2 | Ü | AÜ | 0.052627 | 3.8 | 3.8 | 0.13366 | 0 | 0 | 0.0053732 | 0.073021
7196 | 20 | A | 10.2 | 0 | 0 | 0 | 10.2 | Ü | AÜ | 0.085453 | 4.8 | 4.8 | 0.15874 | 0 | 0 | 0.0053732 | 0.098101
7197 | 21 | A | 10 | 0 | 0 | 0 | 10 | Ü | AÜ | 0.018714 | 5 | 5 | 0.1411 | 0 | 0 | 0.0053732 | 0.080465
7198 | 22 | A | 9.1 | 0 | 0 | 0 | 9.1 | Ü | AÜ | 0.044693 | 5.9 | 5.9 | 0.16257 | 0 | 0 | 0.0053732 | 0.10194
7199 | 23 | A | 8.7 | 0 | 0 | 0 | 8.7 | Ü | AÜ | 0.026417 | 6.3 | 6.3 | 0.1629 | 0 | 0 | 0.0053732 | 0.10226
7200 | 24 | A | 8.7 | 0 | 0 | 0 | 8.7 | Ü | AÜ | 0.031993 | 6.3 | 6.3 | 0.16462 | 0 | 0 | 0.0053732 | 0.10399
7201 | 1 | A | 9.1 | 0 | 0 | 0 | 9.1 | Ü | AÜ | 0.01519 | 5.9 | 5.9 | 0.15345 | 0 | 0 | 0.0053732 | 0.092819
7202 | 2 | A | 9.2 | 0 | 0 | 0 | 9.2 | Ü | AÜ | 3.0009e-05 | 5.8 | 5.8 | 0.14728 | 0 | 0 | 0.0053732 | 0.086641
7203 | 3 | A | 8.1 | 0 | 0 | 0 | 8.1 | Ü | AÜ | 0.0033488 | 6.9 | 6.9 | 0.16473 | 0 | 0 | 0.0053732 | 0.1041
7204 | 4 | A | 7.5 | 0 | 0 | 0 | 7.5 | Ü | AÜ | 0.010119 | 7.5 | 7.5 | 0.17579 | 0 | 0 | 0.0053732 | 0.11515
7205 | 5 | A | 6.8 | 0 | 0 | 0 | 6.8 | Ü | AÜ | 6.0017e-05 | 8.2 | 8.2 | 0.18313 | 0 | 0 | 0.0053732 | 0.1225
7206 | 6 | A | 6.3 | 0 | 0 | 0 | 6.3 | Ü | AÜ | 0.066385 | 8.7 | 8.7 | 0.2111 | 0 | 0 | 0.0053732 | 0.15046
7207 | 7 | A | 6.2 | 4.7524 | 4.6346 | 0.002584 | 6.2026 | Ü | AÜ | 0.063382 | 8.8 | 8.7974 | 0.21162 | 0 | 0 | 0.0053732 | 0.15099
7208 | 8 | A | 7.8 | 577.841 | 559.8124 | 0.31212 | 8.1121 | Ü | AÜ | 0.043498 | 7.2 | 6.8879 | 0.17696 | 0 | 0 | 0.0053732 | 0.11632
7209 | 9 | A | 8.7 | 2545.0723 | 2456.5038 | 1.3696 | 10.0696 | Ü | AÜ | 0.072694 | 6.3 | 4.9304 | 0.15674 | 0 | 0 | 0.0053732 | 0.096106
7210 | 10 | A | 9.8 | 5318.5413 | 5110.0545 | 2.8491 | 12.6491 | Ü | AÜ | 0.042773 | 5.2 | 2.3509 | 0.10897 | 0 | 0 | 0.0053732 | 0.048331
7211 | 11 | A | 10.7 | 7860.8181 | 7524.3751 | 4.1952 | 14.8952 | Ü | AÜ | 0.10705 | 4.3 | 0.10478 | 0.095279 | 0 | 0 | 0.0053732 | 0.034645
7212 | 12 | A | 11.2 | 9495.9376 | 9070.5196 | 5.0573 | 16.2573 | Ü | AÜ | 0.089352 | 3.8 | 0 | 0.088246 | 0 | 0 | 0.0053732 | 0.027611
7213 | 13 | A | 11.9 | 10072.1012 | 9592.6692 | 5.3484 | 17.2484 | Ü | AÜ | 0.022116 | 3.1 | 0 | 0.067469 | 0 | 0 | 0.0053732 | 0.0068342
7214 | 14 | A | 11.6 | 9277.3253 | 8846.8574 | 4.9326 | 16.5326 | Ü | AÜ | 0.012843 | 3.4 | 0 | 0.064603 | 0 | 0 | 0.0053732 | 0.0039687
7215 | 15 | A | 11.2 | 6879.5787 | 6571.3735 | 3.6639 | 14.8639 | Ü | AÜ | 0.0085407 | 3.8 | 0.13612 | 0.065307 | 0 | 0 | 0.0053732 | 0.0046724
7216 | 16 | A | 10.5 | 3731.2258 | 3574.5143 | 1.993 | 12.493 | Ü | AÜ | 0.1088 | 4.5 | 2.507 | 0.1317 | 0 | 0 | 0.0053732 | 0.071066
7217 | 17 | A | 9.4 | 788.6258 | 758.9734 | 0.42317 | 9.8232 | Ü | AÜ | 0.0077026 | 5.6 | 5.1768 | 0.14034 | 0 | 0 | 0.0053732 | 0.079704
7218 | 18 | A | 8.3 | 15.096 | 14.5948 | 0.0081373 | 8.3081 | Ü | AÜ | 0.066221 | 6.7 | 6.6919 | 0.18105 | 0 | 0 | 0.0053732 | 0.12042
7219 | 19 | A | 8 | 0 | 0 | 0 | 8 | Ü | AÜ | 0.052627 | 7 | 7 | 0.18145 | 0 | 0 | 0.0053732 | 0.12082
7220 | 20 | A | 8.6 | 0 | 0 | 0 | 8.6 | Ü | AÜ | 0.085453 | 6.4 | 6.4 | 0.18263 | 0 | 0 | 0.0053732 | 0.122
7221 | 21 | A | 8.2 | 0 | 0 | 0 | 8.2 | Ü | AÜ | 0.018714 | 6.8 | 6.8 | 0.16799 | 0 | 0 | 0.0053732 | 0.10735
7222 | 22 | A | 8.2 | 0 | 0 | 0 | 8.2 | Ü | AÜ | 0.044693 | 6.8 | 6.8 | 0.17601 | 0 | 0 | 0.0053732 | 0.11538
7223 | 23 | A | 8.4 | 0 | 0 | 0 | 8.4 | Ü | AÜ | 0.026417 | 6.6 | 6.6 | 0.16738 | 0 | 0 | 0.0053732 | 0.10674
7224 | 24 | A | 8.2 | 0 | 0 | 0 | 8.2 | Ü | AÜ | 0.031993 | 6.8 | 6.8 | 0.17209 | 0 | 0 | 0.0053732 | 0.11145
7225 | 1 | A | 8.2 | 0 | 0 | 0 | 8.2 | Ü | AÜ | 0.01519 | 6.8 | 6.8 | 0.1669 | 0 | 0 | 0.0053732 | 0.10626
7226 | 2 | A | 7.4 | 0 | 0 | 0 | 7.4 | Ü | AÜ | 3.0009e-05 | 7.6 | 7.6 | 0.17416 | 0 | 0 | 0.0053732 | 0.11353
7227 | 3 | A | 6.6 | 0 | 0 | 0 | 6.6 | Ü | AÜ | 0.0033488 | 8.4 | 8.4 | 0.18714 | 0 | 0 | 0.0053732 | 0.1265
7228 | 4 | A | 6.1 | 0 | 0 | 0 | 6.1 | Ü | AÜ | 0.010119 | 8.9 | 8.9 | 0.1967 | 0 | 0 | 0.0053732 | 0.13606
7229 | 5 | A | 5.5 | 0 | 0 | 0 | 5.5 | Ü | AÜ | 6.0017e-05 | 9.5 | 9.5 | 0.20255 | 0 | 0 | 0.0053732 | 0.14192
7230 | 6 | A | 5.1 | 0 | 0 | 0 | 5.1 | Ü | AÜ | 0.066385 | 9.9 | 9.9 | 0.22902 | 0 | 0 | 0.0053732 | 0.16839
7231 | 7 | A | 5.2 | 2.2364 | 2.1899 | 0.001221 | 5.2012 | Ü | AÜ | 0.063382 | 9.8 | 9.7988 | 0.22658 | 0 | 0 | 0.0053732 | 0.16595
7232 | 8 | A | 5.1 | 325.4025 | 318.7643 | 0.17773 | 5.2777 | Ü | AÜ | 0.043498 | 9.9 | 9.7223 | 0.21929 | 0 | 0 | 0.0053732 | 0.15866
7233 | 9 | A | 6.8 | 1544.8231 | 1502.8039 | 0.83789 | 7.6379 | Ü | AÜ | 0.072694 | 8.2 | 7.3621 | 0.19306 | 0 | 0 | 0.0053732 | 0.13243
7234 | 10 | A | 8.3 | 3488.0126 | 3372.2106 | 1.8802 | 10.1802 | Ü | AÜ | 0.042773 | 6.7 | 4.8198 | 0.14584 | 0 | 0 | 0.0053732 | 0.085209
7235 | 11 | A | 10.1 | 5104.6815 | 4898.4523 | 2.7311 | 12.8311 | Ü | AÜ | 0.10705 | 4.9 | 2.1689 | 0.12611 | 0 | 0 | 0.0053732 | 0.065475
7236 | 12 | A | 11.1 | 5992.8289 | 5726.7473 | 3.193 | 14.293 | Ü | AÜ | 0.089352 | 3.9 | 0.70705 | 0.098806 | 0 | 0 | 0.0053732 | 0.038172
7237 | 13 | A | 10.5 | 5924.897 | 5676.0513 | 3.1647 | 13.6647 | Ü | AÜ | 0.022116 | 4.5 | 1.3353 | 0.087414 | 0 | 0 | 0.0053732 | 0.026779
7238 | 14 | A | 9.7 | 5215.1058 | 5012.7597 | 2.7949 | 12.4949 | Ü | AÜ | 0.012843 | 5.3 | 2.5051 | 0.10202 | 0 | 0 | 0.0053732 | 0.041387
7239 | 15 | A | 9.1 | 3823.4791 | 3684.3045 | 2.0542 | 11.1542 | Ü | AÜ | 0.0085407 | 5.9 | 3.8458 | 0.12072 | 0 | 0 | 0.0053732 | 0.060082
7240 | 16 | A | 9.3 | 2020.3468 | 1945.1899 | 1.0845 | 10.3845 | Ü | AÜ | 0.1088 | 5.7 | 4.6155 | 0.16319 | 0 | 0 | 0.0053732 | 0.10256
7241 | 17 | A | 9.1 | 444.2135 | 428.0441 | 0.23866 | 9.3387 | Ü | AÜ | 0.0077026 | 5.9 | 5.6613 | 0.14758 | 0 | 0 | 0.0053732 | 0.086941
7242 | 18 | A | 8.9 | 10.3435 | 9.9753 | 0.0055617 | 8.9056 | Ü | AÜ | 0.066221 | 6.1 | 6.0944 | 0.17213 | 0 | 0 | 0.0053732 | 0.11149
7243 | 19 | A | 9.2 | 0 | 0 | 0 | 9.2 | Ü | AÜ | 0.052627 | 5.8 | 5.8 | 0.16353 | 0 | 0 | 0.0053732 | 0.10289
7244 | 20 | A | 9.3 | 0 | 0 | 0 | 9.3 | Ü | AÜ | 0.085453 | 5.7 | 5.7 | 0.17218 | 0 | 0 | 0.0053732 | 0.11154
7245 | 21 | A | 9.4 | 0 | 0 | 0 | 9.4 | Ü | AÜ | 0.018714 | 5.6 | 5.6 | 0.15006 | 0 | 0 | 0.0053732 | 0.089427
7246 | 22 | A | 8.9 | 0 | 0 | 0 | 8.9 | Ü | AÜ | 0.044693 | 6.1 | 6.1 | 0.16556 | 0 | 0 | 0.0053732 | 0.10492
7247 | 23 | A | 9 | 0 | 0 | 0 | 9 | Ü | AÜ | 0.026417 | 6 | 6 | 0.15842 | 0 | 0 | 0.0053732 | 0.097782
7248 | 24 | A | 9 | 0 | 0 | 0 | 9 | Ü | AÜ | 0.031993 | 6 | 6 | 0.16014 | 0 | 0 | 0.0053732 | 0.099505
7249 | 1 | A | 9 | 0 | 0 | 0 | 9 | Ü | AÜ | 0.01519 | 6 | 6 | 0.15495 | 0 | 0 | 0.0053732 | 0.094313
7250 | 2 | A | 9.1 | 0 | 0 | 0 | 9.1 | Ü | AÜ | 3.0009e-05 | 5.9 | 5.9 | 0.14877 | 0 | 0 | 0.0053732 | 0.088135
7251 | 3 | A | 9.2 | 0 | 0 | 0 | 9.2 | Ü | AÜ | 0.0033488 | 5.8 | 5.8 | 0.1483 | 0 | 0 | 0.0053732 | 0.087667
7252 | 4 | A | 9.1 | 0 | 0 | 0 | 9.1 | Ü | AÜ | 0.010119 | 5.9 | 5.9 | 0.15189 | 0 | 0 | 0.0053732 | 0.091252
7253 | 5 | A | 8.7 | 0 | 0 | 0 | 8.7 | Ü | AÜ | 6.0017e-05 | 6.3 | 6.3 | 0.15475 | 0 | 0 | 0.0053732 | 0.094119
7254 | 6 | A | 8.1 | 0 | 0 | 0 | 8.1 | Ü | AÜ | 0.066385 | 6.9 | 6.9 | 0.18421 | 0 | 0 | 0.0053732 | 0.12358
7255 | 7 | A | 8 | 2.2364 | 2.1649 | 0.001207 | 8.0012 | Ü | AÜ | 0.063382 | 7 | 6.9988 | 0.18476 | 0 | 0 | 0.0053732 | 0.12412
7256 | 8 | A | 8.1 | 275.3621 | 266.4403 | 0.14855 | 8.2486 | Ü | AÜ | 0.043498 | 6.9 | 6.7514 | 0.17492 | 0 | 0 | 0.0053732 | 0.11428
7257 | 9 | A | 8.1 | 1586.4769 | 1535.075 | 0.85588 | 8.9559 | Ü | AÜ | 0.072694 | 6.9 | 6.0441 | 0.17338 | 0 | 0 | 0.0053732 | 0.11274
7258 | 10 | A | 8.6 | 3492.206 | 3372.0741 | 1.8801 | 10.4801 | Ü | AÜ | 0.042773 | 6.4 | 4.5199 | 0.14136 | 0 | 0 | 0.0053732 | 0.080729
7259 | 11 | A | 9.2 | 5253.1254 | 5059.8104 | 2.8211 | 12.0211 | Ü | AÜ | 0.10705 | 5.8 | 2.9789 | 0.13821 | 0 | 0 | 0.0053732 | 0.077574
7260 | 12 | A | 9.4 | 6621.2695 | 6372.3097 | 3.5529 | 12.9529 | Ü | AÜ | 0.089352 | 5.6 | 2.0471 | 0.11882 | 0 | 0 | 0.0053732 | 0.058188
7261 | 13 | A | 9.5 | 7184.0145 | 6911.0219 | 3.8532 | 13.3532 | Ü | AÜ | 0.022116 | 5.5 | 1.6468 | 0.092066 | 0 | 0 | 0.0053732 | 0.031431
7262 | 14 | A | 9.7 | 6645.5908 | 6387.7419 | 3.5615 | 13.2615 | Ü | AÜ | 0.012843 | 5.3 | 1.7385 | 0.090571 | 0 | 0 | 0.0053732 | 0.029936
7263 | 15 | A | 10.1 | 4837.147 | 4641.7262 | 2.588 | 12.688 | Ü | AÜ | 0.0085407 | 4.9 | 2.312 | 0.097807 | 0 | 0 | 0.0053732 | 0.037172
7264 | 16 | A | 9.3 | 2367.2751 | 2279.2124 | 1.2708 | 10.5708 | Ü | AÜ | 0.1088 | 5.7 | 4.4292 | 0.16041 | 0 | 0 | 0.0053732 | 0.099777
7265 | 17 | A | 8.7 | 448.966 | 433.3419 | 0.24161 | 8.9416 | Ü | AÜ | 0.0077026 | 6.3 | 6.0584 | 0.15351 | 0 | 0 | 0.0053732 | 0.092871
7266 | 18 | A | 8.6 | 27.9555 | 26.9939 | 0.01505 | 8.6151 | Ü | AÜ | 0.066221 | 6.4 | 6.3849 | 0.17647 | 0 | 0 | 0.0053732 | 0.11583
7267 | 19 | A | 8.7 | 0 | 0 | 0 | 8.7 | Ü | AÜ | 0.052627 | 6.3 | 6.3 | 0.171 | 0 | 0 | 0.0053732 | 0.11036
7268 | 20 | A | 9.7 | 0 | 0 | 0 | 9.7 | Ü | AÜ | 0.085453 | 5.3 | 5.3 | 0.1662 | 0 | 0 | 0.0053732 | 0.10557
7269 | 21 | A | 9.5 | 0 | 0 | 0 | 9.5 | Ü | AÜ | 0.018714 | 5.5 | 5.5 | 0.14857 | 0 | 0 | 0.0053732 | 0.087934
7270 | 22 | A | 9 | 0 | 0 | 0 | 9 | Ü | AÜ | 0.044693 | 6 | 6 | 0.16406 | 0 | 0 | 0.0053732 | 0.10343
7271 | 23 | A | 8.4 | 0 | 0 | 0 | 8.4 | Ü | AÜ | 0.026417 | 6.6 | 6.6 | 0.16738 | 0 | 0 | 0.0053732 | 0.10674
7272 | 24 | A | 7.8 | 0 | 0 | 0 | 7.8 | Ü | AÜ | 0.031993 | 7.2 | 7.2 | 0.17806 | 0 | 0 | 0.0053732 | 0.11743
7273 | 1 | M | 7.5 | 0 | 0 | 0 | 7.5 | Ü | MÜ | 0.0078046 | 7.5 | 7.5 | 0.17507 | 0 | 0 | 0.0053732 | 0.11444
7274 | 2 | M | 7.4 | 0 | 0 | 0 | 7.4 | Ü | MÜ | 0.0013765 | 7.6 | 7.6 | 0.17458 | 0 | 0 | 0.0053732 | 0.11394
7275 | 3 | M | 7.7 | 0 | 0 | 0 | 7.7 | Ü | MÜ | 0.0016744 | 7.3 | 7.3 | 0.17019 | 0 | 0 | 0.0053732 | 0.10955
7276 | 4 | M | 7.7 | 0 | 0 | 0 | 7.7 | Ü | MÜ | 0.0050596 | 7.3 | 7.3 | 0.17123 | 0 | 0 | 0.0053732 | 0.1106
7277 | 5 | M | 8 | 0 | 0 | 0 | 8 | Ü | MÜ | 3.0009e-05 | 7 | 7 | 0.1652 | 0 | 0 | 0.0053732 | 0.10456
7278 | 6 | M | 8 | 0 | 0 | 0 | 8 | Ü | MÜ | 0.033983 | 7 | 7 | 0.17569 | 0 | 0 | 0.0053732 | 0.11506
7279 | 7 | M | 7.8 | 1.6773 | 1.625 | 0.00090602 | 7.8009 | Ü | MÜ | 0.042704 | 7.2 | 7.1991 | 0.18136 | 0 | 0 | 0.0053732 | 0.12073
7280 | 8 | M | 7.9 | 565.261 | 547.3988 | 0.3052 | 8.2052 | Ü | MÜ | 0.039871 | 7.1 | 6.7948 | 0.17445 | 0 | 0 | 0.0053732 | 0.11381
7281 | 9 | M | 9.8 | 3028.144 | 2909.4408 | 1.6222 | 11.4222 | Ü | MÜ | 0.085354 | 5.2 | 3.5778 | 0.14045 | 0 | 0 | 0.0053732 | 0.079816
7282 | 10 | M | 11.9 | 6724.1459 | 6404.0765 | 3.5706 | 15.4706 | Ü | MÜ | 0.077992 | 3.1 | 0 | 0.084735 | 0 | 0 | 0.0053732 | 0.0241
7283 | 11 | M | 13.4 | 10746.3888 | 10170.3824 | 5.6705 | 19.0705 | Ü | MÜ | 0.081029 | 1.6 | 0 | 0.085674 | 0 | 0 | 0.0053732 | 0.025039
7284 | 12 | M | 14.5 | 13817.0253 | 13015.6378 | 7.2569 | 21.7569 | Ü | MÜ | 0.097359 | 0.5 | 0 | 0.09072 | 0 | 0 | 0.0053732 | 0.030085
7285 | 13 | M | 15.7 | 14914.8393 | 13978.1874 | 7.7936 | 23.4936 | Ü | MÜ | 0.047211 | 0 | 0 | 0.075224 | 0 | 0 | 0.0053732 | 0.014589
7286 | 14 | M | 16 | 13887.4732 | 12998.6749 | 7.2474 | 23.2474 | Ü | MÜ | 0.049824 | 0 | 0 | 0.076031 | 0 | 0 | 0.0053732 | 0.015396
7287 | 15 | M | 15.7 | 10509.3259 | 9849.3402 | 5.4915 | 21.1915 | Ü | MÜ | 0.027704 | 0 | 0 | 0.069196 | 0 | 0 | 0.0053732 | 0.0085609
7288 | 16 | M | 14.6 | 5396.8169 | 5081.6427 | 2.8333 | 17.4333 | Ü | MÜ | 0.10128 | 0.4 | 0 | 0.091932 | 0 | 0 | 0.0053732 | 0.031298
7289 | 17 | M | 13.4 | 945.7359 | 895.0444 | 0.49903 | 13.899 | Ü | MÜ | 0.0093504 | 1.6 | 1.101 | 0.079969 | 0 | 0 | 0.0053732 | 0.019334
7290 | 18 | M | 13.4 | 10.3435 | 9.7891 | 0.0054579 | 13.4055 | Ü | MÜ | 0.050965 | 1.6 | 1.5945 | 0.1002 | 0 | 0 | 0.0053732 | 0.039566
7291 | 19 | M | 13.7 | 0 | 0 | 0 | 13.7 | Ü | MÜ | 0.08223 | 1.3 | 1.3 | 0.10546 | 0 | 0 | 0.0053732 | 0.044828
7292 | 20 | M | 12.7 | 0 | 0 | 0 | 12.7 | Ü | MÜ | 0.053926 | 2.3 | 2.3 | 0.11165 | 0 | 0 | 0.0053732 | 0.051018
7293 | 21 | M | 12.4 | 0 | 0 | 0 | 12.4 | Ü | MÜ | 0.02635 | 2.6 | 2.6 | 0.10761 | 0 | 0 | 0.0053732 | 0.046977
7294 | 22 | M | 12 | 0 | 0 | 0 | 12 | Ü | MÜ | 0.04019 | 3 | 3 | 0.11786 | 0 | 0 | 0.0053732 | 0.057229
7295 | 23 | M | 11.5 | 0 | 0 | 0 | 11.5 | Ü | MÜ | 0.020637 | 3.5 | 3.5 | 0.11929 | 0 | 0 | 0.0053732 | 0.058655
7296 | 24 | M | 10.8 | 0 | 0 | 0 | 10.8 | Ü | MÜ | 0.016093 | 4.2 | 4.2 | 0.12834 | 0 | 0 | 0.0053732 | 0.067706
7297 | 1 | F | 10.7 | 0 | 0 | 0 | 10.7 | Ü | FÜ | 0.00041879 | 4.3 | 4.3 | 0.12499 | 0 | 0 | 0.0053732 | 0.064356
7298 | 2 | F | 10.3 | 0 | 0 | 0 | 10.3 | Ü | FÜ | 0.0027229 | 4.7 | 4.7 | 0.13168 | 0 | 0 | 0.0053732 | 0.071043
7299 | 3 | F | 10.1 | 0 | 0 | 0 | 10.1 | Ü | FÜ | 0 | 4.9 | 4.9 | 0.13382 | 0 | 0 | 0.0053732 | 0.073189
7300 | 4 | F | 9.7 | 0 | 0 | 0 | 9.7 | Ü | FÜ | 0 | 5.3 | 5.3 | 0.1398 | 0 | 0 | 0.0053732 | 0.079163
7301 | 5 | F | 9.5 | 0 | 0 | 0 | 9.5 | Ü | FÜ | 0 | 5.5 | 5.5 | 0.14279 | 0 | 0 | 0.0053732 | 0.082151
7302 | 6 | F | 9 | 0 | 0 | 0 | 9 | Ü | FÜ | 0.0015797 | 6 | 6 | 0.15074 | 0 | 0 | 0.0053732 | 0.090107
7303 | 7 | F | 8.7 | 1.675 | 1.6167 | 0.0009014 | 8.7009 | Ü | FÜ | 0.022026 | 6.3 | 6.2991 | 0.16153 | 0 | 0 | 0.0053732 | 0.10089
7304 | 8 | F | 9.2 | 915.39 | 881.7037 | 0.49159 | 9.6916 | Ü | FÜ | 0.036244 | 5.8 | 5.3084 | 0.15112 | 0 | 0 | 0.0053732 | 0.090489
7305 | 9 | F | 10.1 | 4965.2721 | 4764.6751 | 2.6565 | 12.7565 | Ü | FÜ | 0.098013 | 4.9 | 2.2435 | 0.12443 | 0 | 0 | 0.0053732 | 0.063797
7306 | 10 | F | 11.3 | 9949.2485 | 9499.5425 | 5.2965 | 16.5965 | Ü | FÜ | 0.11321 | 3.7 | 0 | 0.095618 | 0 | 0 | 0.0053732 | 0.034984
7307 | 11 | F | 12.7 | 13890.2553 | 13184.6303 | 7.3511 | 20.0511 | Ü | FÜ | 0.055008 | 2.3 | 0 | 0.077633 | 0 | 0 | 0.0053732 | 0.016998
7308 | 12 | F | 14.2 | 16175.52 | 15256.7504 | 8.5064 | 22.7064 | Ü | FÜ | 0.10537 | 0.8 | 0 | 0.093194 | 0 | 0 | 0.0053732 | 0.03256
7309 | 13 | F | 14.5 | 16575.0086 | 15613.6581 | 8.7054 | 23.2054 | Ü | FÜ | 0.072307 | 0.5 | 0 | 0.082978 | 0 | 0 | 0.0053732 | 0.022344
7310 | 14 | F | 14.4 | 15219.3715 | 14342.7357 | 7.9968 | 22.3968 | Ü | FÜ | 0.086805 | 0.6 | 0 | 0.087459 | 0 | 0 | 0.0053732 | 0.026824
7311 | 15 | F | 13.6 | 11785.8911 | 11144.7386 | 6.2138 | 19.8138 | Ü | FÜ | 0.046867 | 1.4 | 0 | 0.075117 | 0 | 0 | 0.0053732 | 0.014483
7312 | 16 | F | 12.4 | 6492.8764 | 6170.8297 | 3.4406 | 15.8406 | Ü | FÜ | 0.093768 | 2.6 | 0 | 0.08961 | 0 | 0 | 0.0053732 | 0.028975
7313 | 17 | F | 11.4 | 1261.8368 | 1204.2971 | 0.67146 | 12.0715 | Ü | FÜ | 0.010998 | 3.6 | 2.9285 | 0.10778 | 0 | 0 | 0.0053732 | 0.047141
7314 | 18 | F | 11.2 | 21.7751 | 20.7995 | 0.011597 | 11.2116 | Ü | FÜ | 0.035709 | 3.8 | 3.7884 | 0.12825 | 0 | 0 | 0.0053732 | 0.06762
7315 | 19 | F | 11 | 0 | 0 | 0 | 11 | Ü | FÜ | 0.11183 | 4 | 4 | 0.15494 | 0 | 0 | 0.0053732 | 0.094304
7316 | 20 | F | 10.4 | 0 | 0 | 0 | 10.4 | Ü | FÜ | 0.022398 | 4.6 | 4.6 | 0.13626 | 0 | 0 | 0.0053732 | 0.075629
7317 | 21 | F | 9.6 | 0 | 0 | 0 | 9.6 | Ü | FÜ | 0.033985 | 5.4 | 5.4 | 0.15179 | 0 | 0 | 0.0053732 | 0.091159
7318 | 22 | F | 8.3 | 0 | 0 | 0 | 8.3 | Ü | FÜ | 0.035687 | 6.7 | 6.7 | 0.17174 | 0 | 0 | 0.0053732 | 0.1111
7319 | 23 | F | 7.5 | 0 | 0 | 0 | 7.5 | Ü | FÜ | 0.014858 | 7.5 | 7.5 | 0.17725 | 0 | 0 | 0.0053732 | 0.11662
7320 | 24 | F | 8.2 | 0 | 0 | 0 | 8.2 | Ü | FÜ | 0.00019388 | 6.8 | 6.8 | 0.16226 | 0 | 0 | 0.0053732 | 0.10163
7321 | 1 | A | 7.9 | 0 | 0 | 0 | 7.9 | Ü | AÜ | 0.01519 | 7.1 | 7.1 | 0.17138 | 0 | 0 | 0.0053732 | 0.11074
7322 | 2 | A | 7.1 | 0 | 0 | 0 | 7.1 | Ü | AÜ | 3.0009e-05 | 7.9 | 7.9 | 0.17864 | 0 | 0 | 0.0053732 | 0.11801
7323 | 3 | A | 6.4 | 0 | 0 | 0 | 6.4 | Ü | AÜ | 0.0033488 | 8.6 | 8.6 | 0.19012 | 0 | 0 | 0.0053732 | 0.12949
7324 | 4 | A | 5.7 | 0 | 0 | 0 | 5.7 | Ü | AÜ | 0.010119 | 9.3 | 9.3 | 0.20267 | 0 | 0 | 0.0053732 | 0.14204
7325 | 5 | A | 5.3 | 0 | 0 | 0 | 5.3 | Ü | AÜ | 6.0017e-05 | 9.7 | 9.7 | 0.20554 | 0 | 0 | 0.0053732 | 0.1449
7326 | 6 | A | 4.9 | 0 | 0 | 0 | 4.9 | Ü | AÜ | 0.066385 | 10.1 | 10.1 | 0.23201 | 0 | 0 | 0.0053732 | 0.17137
7327 | 7 | A | 4.7 | 0.8375 | 0.82176 | 0.00045817 | 4.7005 | Ü | AÜ | 0.063382 | 10.3 | 10.2995 | 0.23406 | 0 | 0 | 0.0053732 | 0.17342
7328 | 8 | A | 5.1 | 795.6272 | 779.3964 | 0.43455 | 5.5346 | Ü | AÜ | 0.043498 | 9.9 | 9.4654 | 0.21546 | 0 | 0 | 0.0053732 | 0.15482
7329 | 9 | A | 7.1 | 4561.0377 | 4431.5042 | 2.4708 | 9.5708 | Ü | AÜ | 0.072694 | 7.9 | 5.4292 | 0.16419 | 0 | 0 | 0.0053732 | 0.10356
7330 | 10 | A | 9.1 | 9482.7597 | 9137.5873 | 5.0947 | 14.1947 | Ü | AÜ | 0.042773 | 5.9 | 0.80533 | 0.085881 | 0 | 0 | 0.0053732 | 0.025246
7331 | 11 | A | 10.6 | 13195.6867 | 12636.1896 | 7.0453 | 17.6453 | Ü | AÜ | 0.10705 | 4.4 | 0 | 0.093714 | 0 | 0 | 0.0053732 | 0.03308
7332 | 12 | A | 12 | 15133.9463 | 14407.5168 | 8.0329 | 20.0329 | Ü | AÜ | 0.089352 | 3 | 0 | 0.088246 | 0 | 0 | 0.0053732 | 0.027611
7333 | 13 | A | 12.6 | 15752.8605 | 14958.9163 | 8.3404 | 20.9404 | Ü | AÜ | 0.022116 | 2.4 | 0 | 0.067469 | 0 | 0 | 0.0053732 | 0.0068342
7334 | 14 | A | 13.2 | 14254.0105 | 13501.3987 | 7.5277 | 20.7277 | Ü | AÜ | 0.012843 | 1.8 | 0 | 0.064603 | 0 | 0 | 0.0053732 | 0.0039687
7335 | 15 | A | 12.7 | 10748.5049 | 10202.4808 | 5.6884 | 18.3884 | Ü | AÜ | 0.0085407 | 2.3 | 0 | 0.063274 | 0 | 0 | 0.0053732 | 0.0026392
7336 | 16 | A | 11.2 | 5556.5488 | 5307.6154 | 2.9593 | 14.1593 | Ü | AÜ | 0.1088 | 3.8 | 0.84073 | 0.10681 | 0 | 0 | 0.0053732 | 0.046178
7337 | 17 | A | 8.9 | 893.615 | 861.8023 | 0.4805 | 9.3805 | Ü | AÜ | 0.0077026 | 6.1 | 5.6195 | 0.14695 | 0 | 0 | 0.0053732 | 0.086316
7338 | 18 | A | 8.3 | 4.7458 | 4.5883 | 0.0025582 | 8.3026 | Ü | AÜ | 0.066221 | 6.7 | 6.6974 | 0.18113 | 0 | 0 | 0.0053732 | 0.1205
7339 | 19 | A | 7.1 | 0 | 0 | 0 | 7.1 | Ü | AÜ | 0.052627 | 7.9 | 7.9 | 0.1949 | 0 | 0 | 0.0053732 | 0.13426
7340 | 20 | A | 7 | 0 | 0 | 0 | 7 | Ü | AÜ | 0.085453 | 8 | 8 | 0.20653 | 0 | 0 | 0.0053732 | 0.1459
7341 | 21 | A | 7 | 0 | 0 | 0 | 7 | Ü | AÜ | 0.018714 | 8 | 8 | 0.18591 | 0 | 0 | 0.0053732 | 0.12527
7342 | 22 | A | 5.5 | 0 | 0 | 0 | 5.5 | Ü | AÜ | 0.044693 | 9.5 | 9.5 | 0.21634 | 0 | 0 | 0.0053732 | 0.15571
7343 | 23 | A | 5.4 | 0 | 0 | 0 | 5.4 | Ü | AÜ | 0.026417 | 9.6 | 9.6 | 0.21219 | 0 | 0 | 0.0053732 | 0.15155
7344 | 24 | A | 7 | 0 | 0 | 0 | 7 | Ü | AÜ | 0.031993 | 8 | 8 | 0.19001 | 0 | 0 | 0.0053732 | 0.12938
7345 | 1 | A | 5.9 | 0 | 0 | 0 | 5.9 | Ü | AÜ | 0.01519 | 9.1 | 9.1 | 0.20125 | 0 | 0 | 0.0053732 | 0.14062
7346 | 2 | A | 5.6 | 0 | 0 | 0 | 5.6 | Ü | AÜ | 3.0009e-05 | 9.4 | 9.4 | 0.20105 | 0 | 0 | 0.0053732 | 0.14041
7347 | 3 | A | 4.4 | 0 | 0 | 0 | 4.4 | Ü | AÜ | 0.0033488 | 10.6 | 10.6 | 0.22 | 0 | 0 | 0.0053732 | 0.15936
7348 | 4 | A | 4.4 | 0 | 0 | 0 | 4.4 | Ü | AÜ | 0.010119 | 10.6 | 10.6 | 0.22209 | 0 | 0 | 0.0053732 | 0.16145
7349 | 5 | A | 4.4 | 0 | 0 | 0 | 4.4 | Ü | AÜ | 6.0017e-05 | 10.6 | 10.6 | 0.21898 | 0 | 0 | 0.0053732 | 0.15835
7350 | 6 | A | 3.9 | 0 | 0 | 0 | 3.9 | Ü | AÜ | 0.066385 | 11.1 | 11.1 | 0.24694 | 0 | 0 | 0.0053732 | 0.18631
7351 | 7 | A | 4.2 | 0.55833 | 0.54895 | 0.00030607 | 4.2003 | Ü | AÜ | 0.063382 | 10.8 | 10.7997 | 0.24153 | 0 | 0 | 0.0053732 | 0.1809
7352 | 8 | A | 4.8 | 693.1728 | 679.8638 | 0.37906 | 5.1791 | Ü | AÜ | 0.043498 | 10.2 | 9.8209 | 0.22077 | 0 | 0 | 0.0053732 | 0.16013
7353 | 9 | A | 6.6 | 4433.179 | 4316.1431 | 2.4065 | 9.0065 | Ü | AÜ | 0.072694 | 8.4 | 5.9935 | 0.17262 | 0 | 0 | 0.0053732 | 0.11199
7354 | 10 | A | 8.4 | 9556.4599 | 9235.3629 | 5.1492 | 13.5492 | Ü | AÜ | 0.042773 | 6.6 | 1.4508 | 0.095522 | 0 | 0 | 0.0053732 | 0.034887
7355 | 11 | A | 9.9 | 13886.347 | 13336.4476 | 7.4357 | 17.3357 | Ü | AÜ | 0.10705 | 5.1 | 0 | 0.093714 | 0 | 0 | 0.0053732 | 0.03308
7356 | 12 | A | 11.5 | 15905.0067 | 15173.3764 | 8.4599 | 19.9599 | Ü | AÜ | 0.089352 | 3.5 | 0 | 0.088246 | 0 | 0 | 0.0053732 | 0.027611
7357 | 13 | A | 12.2 | 15870.39 | 15095.9149 | 8.4167 | 20.6167 | Ü | AÜ | 0.022116 | 2.8 | 0 | 0.067469 | 0 | 0 | 0.0053732 | 0.0068342
7358 | 14 | A | 11.9 | 13598.2462 | 12950.9696 | 7.2208 | 19.1208 | Ü | AÜ | 0.012843 | 3.1 | 0 | 0.064603 | 0 | 0 | 0.0053732 | 0.0039687
7359 | 15 | A | 11.2 | 9606.9892 | 9176.5961 | 5.1164 | 16.3164 | Ü | AÜ | 0.0085407 | 3.8 | 0 | 0.063274 | 0 | 0 | 0.0053732 | 0.0026392
7360 | 16 | A | 9.8 | 4614.917 | 4434.0123 | 2.4722 | 12.2722 | Ü | AÜ | 0.1088 | 5.2 | 2.7278 | 0.135 | 0 | 0 | 0.0053732 | 0.074364
7361 | 17 | A | 7.4 | 592.9516 | 575.4003 | 0.32081 | 7.7208 | Ü | AÜ | 0.0077026 | 7.6 | 7.2792 | 0.17174 | 0 | 0 | 0.0053732 | 0.11111
7362 | 18 | A | 5.9 | 3.35 | 3.2709 | 0.0018237 | 5.9018 | Ü | AÜ | 0.066221 | 9.1 | 9.0982 | 0.21699 | 0 | 0 | 0.0053732 | 0.15636
7363 | 19 | A | 5.2 | 0 | 0 | 0 | 5.2 | Ü | AÜ | 0.052627 | 9.8 | 9.8 | 0.22328 | 0 | 0 | 0.0053732 | 0.16264
7364 | 20 | A | 5.1 | 0 | 0 | 0 | 5.1 | Ü | AÜ | 0.085453 | 9.9 | 9.9 | 0.23491 | 0 | 0 | 0.0053732 | 0.17428
7365 | 21 | A | 4 | 0 | 0 | 0 | 4 | Ü | AÜ | 0.018714 | 11 | 11 | 0.23072 | 0 | 0 | 0.0053732 | 0.17008
7366 | 22 | A | 3.6 | 0 | 0 | 0 | 3.6 | Ü | AÜ | 0.044693 | 11.4 | 11.4 | 0.24472 | 0 | 0 | 0.0053732 | 0.18409
7367 | 23 | A | 3 | 0 | 0 | 0 | 3 | Ü | AÜ | 0.026417 | 12 | 12 | 0.24804 | 0 | 0 | 0.0053732 | 0.1874
7368 | 24 | A | 2.6 | 0 | 0 | 0 | 2.6 | Ü | AÜ | 0.031993 | 12.4 | 12.4 | 0.25573 | 0 | 0 | 0.0053732 | 0.1951
7369 | 1 | A | 2.6 | 0 | 0 | 0 | 2.6 | Ü | AÜ | 0.01519 | 12.4 | 12.4 | 0.25054 | 0 | 0 | 0.0053732 | 0.18991
7370 | 2 | A | 2.7 | 0 | 0 | 0 | 2.7 | Ü | AÜ | 3.0009e-05 | 12.3 | 12.3 | 0.24436 | 0 | 0 | 0.0053732 | 0.18373
7371 | 3 | A | 2.4 | 0 | 0 | 0 | 2.4 | Ü | AÜ | 0.0033488 | 12.6 | 12.6 | 0.24987 | 0 | 0 | 0.0053732 | 0.18923
7372 | 4 | A | 2.2 | 0 | 0 | 0 | 2.2 | Ü | AÜ | 0.010119 | 12.8 | 12.8 | 0.25495 | 0 | 0 | 0.0053732 | 0.19431
7373 | 5 | A | 1.8 | 0 | 0 | 0 | 1.8 | Ü | AÜ | 6.0017e-05 | 13.2 | 13.2 | 0.25782 | 0 | 0 | 0.0053732 | 0.19718
7374 | 6 | A | 1.9 | 0 | 0 | 0 | 1.9 | Ü | AÜ | 0.066385 | 13.1 | 13.1 | 0.27682 | 0 | 0 | 0.0053732 | 0.21618
7375 | 7 | A | 1.6 | 0.8375 | 0.83214 | 0.00046396 | 1.6005 | Ü | AÜ | 0.063382 | 13.4 | 13.3995 | 0.28036 | 0 | 0 | 0.0053732 | 0.21973
7376 | 8 | A | 2.1 | 374.0844 | 370.9421 | 0.20682 | 2.3068 | Ü | AÜ | 0.043498 | 12.9 | 12.6932 | 0.26367 | 0 | 0 | 0.0053732 | 0.20303
7377 | 9 | A | 3.6 | 2698.4325 | 2659.5751 | 1.4828 | 5.0828 | Ü | AÜ | 0.072694 | 11.4 | 9.9172 | 0.23123 | 0 | 0 | 0.0053732 | 0.17059
7378 | 10 | A | 6.4 | 6282.6633 | 6121.8271 | 3.4132 | 9.8132 | Ü | AÜ | 0.042773 | 8.6 | 5.1868 | 0.15132 | 0 | 0 | 0.0053732 | 0.090689
7379 | 11 | A | 9.8 | 9892.5775 | 9504.7885 | 5.2994 | 15.0994 | Ü | AÜ | 0.10705 | 5.2 | 0 | 0.093714 | 0 | 0 | 0.0053732 | 0.03308
7380 | 12 | A | 10.8 | 13036.2821 | 12473.1147 | 6.9544 | 17.7544 | Ü | AÜ | 0.089352 | 4.2 | 0 | 0.088246 | 0 | 0 | 0.0053732 | 0.027611
7381 | 13 | A | 11.5 | 13601.317 | 12975.6564 | 7.2346 | 18.7346 | Ü | AÜ | 0.022116 | 3.5 | 0 | 0.067469 | 0 | 0 | 0.0053732 | 0.0068342
7382 | 14 | A | 11.7 | 10863.801 | 10355.3752 | 5.7736 | 17.4736 | Ü | AÜ | 0.012843 | 3.3 | 0 | 0.064603 | 0 | 0 | 0.0053732 | 0.0039687
7383 | 15 | A | 11.8 | 7012.1278 | 6681.1554 | 3.7251 | 15.5251 | Ü | AÜ | 0.0085407 | 3.2 | 0 | 0.063274 | 0 | 0 | 0.0053732 | 0.0026392
7384 | 16 | A | 10.9 | 3187.813 | 3048.8244 | 1.6999 | 12.5999 | Ü | AÜ | 0.1088 | 4.1 | 2.4001 | 0.1301 | 0 | 0 | 0.0053732 | 0.069469
7385 | 17 | A | 10 | 499.1514 | 479.1853 | 0.26717 | 10.2672 | Ü | AÜ | 0.0077026 | 5 | 4.7328 | 0.13371 | 0 | 0 | 0.0053732 | 0.073072
7386 | 18 | A | 8.5 | 3.6292 | 3.5058 | 0.0019547 | 8.502 | Ü | AÜ | 0.066221 | 6.5 | 6.498 | 0.17816 | 0 | 0 | 0.0053732 | 0.11752
7387 | 19 | A | 7.9 | 0 | 0 | 0 | 7.9 | Ü | AÜ | 0.052627 | 7.1 | 7.1 | 0.18295 | 0 | 0 | 0.0053732 | 0.12231
7388 | 20 | A | 7.3 | 0 | 0 | 0 | 7.3 | Ü | AÜ | 0.085453 | 7.7 | 7.7 | 0.20205 | 0 | 0 | 0.0053732 | 0.14142
7389 | 21 | A | 7.2 | 0 | 0 | 0 | 7.2 | Ü | AÜ | 0.018714 | 7.8 | 7.8 | 0.18292 | 0 | 0 | 0.0053732 | 0.12229
7390 | 22 | A | 7.1 | 0 | 0 | 0 | 7.1 | Ü | AÜ | 0.044693 | 7.9 | 7.9 | 0.19244 | 0 | 0 | 0.0053732 | 0.13181
7391 | 23 | A | 7.2 | 0 | 0 | 0 | 7.2 | Ü | AÜ | 0.026417 | 7.8 | 7.8 | 0.1853 | 0 | 0 | 0.0053732 | 0.12467
7392 | 24 | A | 7.2 | 0 | 0 | 0 | 7.2 | Ü | AÜ | 0.031993 | 7.8 | 7.8 | 0.18703 | 0 | 0 | 0.0053732 | 0.12639
7393 | 1 | A | 7.2 | 0 | 0 | 0 | 7.2 | Ü | AÜ | 0.01519 | 7.8 | 7.8 | 0.18183 | 0 | 0 | 0.0053732 | 0.1212
7394 | 2 | A | 7.1 | 0 | 0 | 0 | 7.1 | Ü | AÜ | 3.0009e-05 | 7.9 | 7.9 | 0.17864 | 0 | 0 | 0.0053732 | 0.11801
7395 | 3 | A | 7.9 | 0 | 0 | 0 | 7.9 | Ü | AÜ | 0.0033488 | 7.1 | 7.1 | 0.16772 | 0 | 0 | 0.0053732 | 0.10708
7396 | 4 | A | 7.1 | 0 | 0 | 0 | 7.1 | Ü | AÜ | 0.010119 | 7.9 | 7.9 | 0.18176 | 0 | 0 | 0.0053732 | 0.12113
7397 | 5 | A | 8.5 | 0 | 0 | 0 | 8.5 | Ü | AÜ | 6.0017e-05 | 6.5 | 6.5 | 0.15774 | 0 | 0 | 0.0053732 | 0.097106
7398 | 6 | A | 7.3 | 0 | 0 | 0 | 7.3 | Ü | AÜ | 0.066385 | 7.7 | 7.7 | 0.19616 | 0 | 0 | 0.0053732 | 0.13553
7399 | 7 | A | 9.2 | 1.3958 | 1.3445 | 0.00074961 | 9.2007 | Ü | AÜ | 0.063382 | 5.8 | 5.7993 | 0.16684 | 0 | 0 | 0.0053732 | 0.10621
7400 | 8 | A | 7.2 | 317.6926 | 308.543 | 0.17203 | 7.372 | Ü | AÜ | 0.043498 | 7.8 | 7.628 | 0.18801 | 0 | 0 | 0.0053732 | 0.12738
7401 | 9 | A | 10.1 | 2463.0944 | 2363.5853 | 1.3178 | 11.4178 | Ü | AÜ | 0.072694 | 4.9 | 3.5822 | 0.1366 | 0 | 0 | 0.0053732 | 0.075969
7402 | 10 | A | 12.2 | 6353.2927 | 6043.252 | 3.3694 | 15.5694 | Ü | AÜ | 0.042773 | 2.8 | 0 | 0.073852 | 0 | 0 | 0.0053732 | 0.013217
7403 | 11 | A | 13.6 | 11434.4193 | 10812.3869 | 6.0285 | 19.6285 | Ü | AÜ | 0.10705 | 1.4 | 0 | 0.093714 | 0 | 0 | 0.0053732 | 0.03308
7404 | 12 | A | 14.8 | 14331.619 | 13483.1872 | 7.5176 | 22.3176 | Ü | AÜ | 0.089352 | 0.2 | 0 | 0.088246 | 0 | 0 | 0.0053732 | 0.027611
7405 | 13 | A | 15.6 | 14432.3985 | 13531.8168 | 7.5447 | 23.1447 | Ü | AÜ | 0.022116 | 0 | 0 | 0.067469 | 0 | 0 | 0.0053732 | 0.0068342
7406 | 14 | A | 15.7 | 12459.243 | 11676.8025 | 6.5104 | 22.2104 | Ü | AÜ | 0.012843 | 0 | 0 | 0.064603 | 0 | 0 | 0.0053732 | 0.0039687
7407 | 15 | A | 15.6 | 8840.9538 | 8289.2782 | 4.6217 | 20.2217 | Ü | AÜ | 0.0085407 | 0 | 0 | 0.063274 | 0 | 0 | 0.0053732 | 0.0026392
7408 | 16 | A | 15.5 | 4236.6451 | 3973.9731 | 2.2157 | 17.7157 | Ü | AÜ | 0.1088 | 0 | 0 | 0.094255 | 0 | 0 | 0.0053732 | 0.03362
7409 | 17 | A | 13.9 | 528.7431 | 499.345 | 0.27841 | 14.1784 | Ü | AÜ | 0.0077026 | 1.1 | 0.82159 | 0.075287 | 0 | 0 | 0.0053732 | 0.014652
7410 | 18 | A | 13.6 | 3.9083 | 3.6957 | 0.0020606 | 13.6021 | Ü | AÜ | 0.066221 | 1.4 | 1.3979 | 0.10198 | 0 | 0 | 0.0053732 | 0.041343
7411 | 19 | A | 11.7 | 0 | 0 | 0 | 11.7 | Ü | AÜ | 0.052627 | 3.3 | 3.3 | 0.12619 | 0 | 0 | 0.0053732 | 0.065553
7412 | 20 | A | 10.6 | 0 | 0 | 0 | 10.6 | Ü | AÜ | 0.085453 | 4.4 | 4.4 | 0.15276 | 0 | 0 | 0.0053732 | 0.092127
7413 | 21 | A | 9.6 | 0 | 0 | 0 | 9.6 | Ü | AÜ | 0.018714 | 5.4 | 5.4 | 0.14707 | 0 | 0 | 0.0053732 | 0.08644
7414 | 22 | A | 9 | 0 | 0 | 0 | 9 | Ü | AÜ | 0.044693 | 6 | 6 | 0.16406 | 0 | 0 | 0.0053732 | 0.10343
7415 | 23 | A | 8.4 | 0 | 0 | 0 | 8.4 | Ü | AÜ | 0.026417 | 6.6 | 6.6 | 0.16738 | 0 | 0 | 0.0053732 | 0.10674
7416 | 24 | A | 8.1 | 0 | 0 | 0 | 8.1 | Ü | AÜ | 0.031993 | 6.9 | 6.9 | 0.17358 | 0 | 0 | 0.0053732 | 0.11295
7417 | 1 | A | 7.4 | 0 | 0 | 0 | 7.4 | Ü | AÜ | 0.01519 | 7.6 | 7.6 | 0.17885 | 0 | 0 | 0.0053732 | 0.11821
7418 | 2 | A | 6.9 | 0 | 0 | 0 | 6.9 | Ü | AÜ | 3.0009e-05 | 8.1 | 8.1 | 0.18163 | 0 | 0 | 0.0053732 | 0.12099
7419 | 3 | A | 6.9 | 0 | 0 | 0 | 6.9 | Ü | AÜ | 0.0033488 | 8.1 | 8.1 | 0.18266 | 0 | 0 | 0.0053732 | 0.12202
7420 | 4 | A | 6.7 | 0 | 0 | 0 | 6.7 | Ü | AÜ | 0.010119 | 8.3 | 8.3 | 0.18773 | 0 | 0 | 0.0053732 | 0.1271
7421 | 5 | A | 6.9 | 0 | 0 | 0 | 6.9 | Ü | AÜ | 6.0017e-05 | 8.1 | 8.1 | 0.18164 | 0 | 0 | 0.0053732 | 0.121
7422 | 6 | A | 7 | 0 | 0 | 0 | 7 | Ü | AÜ | 0.066385 | 8 | 8 | 0.20064 | 0 | 0 | 0.0053732 | 0.14001
7423 | 7 | A | 7.1 | 1.675 | 1.6274 | 0.00090738 | 7.1009 | Ü | AÜ | 0.063382 | 7.9 | 7.8991 | 0.19821 | 0 | 0 | 0.0053732 | 0.13757
7424 | 8 | A | 7.4 | 193.7422 | 188.0074 | 0.10482 | 7.5048 | Ü | AÜ | 0.043498 | 7.6 | 7.4952 | 0.18603 | 0 | 0 | 0.0053732 | 0.12539
7425 | 9 | A | 8 | 1457.8124 | 1411.1624 | 0.78679 | 8.7868 | Ü | AÜ | 0.072694 | 7 | 6.2132 | 0.1759 | 0 | 0 | 0.0053732 | 0.11527
7426 | 10 | A | 9.2 | 3973.111 | 3826.9006 | 2.1337 | 11.3337 | Ü | AÜ | 0.042773 | 5.8 | 3.6663 | 0.12861 | 0 | 0 | 0.0053732 | 0.067979
7427 | 11 | A | 10.1 | 6901.8567 | 6623.0217 | 3.6927 | 13.7927 | Ü | AÜ | 0.10705 | 4.9 | 1.2073 | 0.11175 | 0 | 0 | 0.0053732 | 0.051113
7428 | 12 | A | 11.5 | 8665.3574 | 8266.751 | 4.6091 | 16.1091 | Ü | AÜ | 0.089352 | 3.5 | 0 | 0.088246 | 0 | 0 | 0.0053732 | 0.027611
7429 | 13 | A | 12.7 | 8749.9452 | 8305.448 | 4.6307 | 17.3307 | Ü | AÜ | 0.022116 | 2.3 | 0 | 0.067469 | 0 | 0 | 0.0053732 | 0.0068342
7430 | 14 | A | 15.4 | 7766.1591 | 7287.7637 | 4.0633 | 19.4633 | Ü | AÜ | 0.012843 | 0 | 0 | 0.064603 | 0 | 0 | 0.0053732 | 0.0039687
7431 | 15 | A | 14.5 | 5224.3395 | 4921.3278 | 2.7439 | 17.2439 | Ü | AÜ | 0.0085407 | 0.5 | 0 | 0.063274 | 0 | 0 | 0.0053732 | 0.0026392
7432 | 16 | A | 13.5 | 1944.6804 | 1839.6677 | 1.0257 | 14.5257 | Ü | AÜ | 0.1088 | 1.5 | 0.47429 | 0.10134 | 0 | 0 | 0.0053732 | 0.040704
7433 | 17 | A | 12.9 | 209.0964 | 198.307 | 0.11057 | 13.0106 | Ü | AÜ | 0.0077026 | 2.1 | 1.9894 | 0.09273 | 0 | 0 | 0.0053732 | 0.032095
7434 | 18 | A | 11.9 | 3.0708 | 2.9247 | 0.0016307 | 11.9016 | Ü | AÜ | 0.066221 | 3.1 | 3.0984 | 0.12738 | 0 | 0 | 0.0053732 | 0.066742
7435 | 19 | A | 12.1 | 0 | 0 | 0 | 12.1 | Ü | AÜ | 0.052627 | 2.9 | 2.9 | 0.12021 | 0 | 0 | 0.0053732 | 0.059578
7436 | 20 | A | 12.1 | 0 | 0 | 0 | 12.1 | Ü | AÜ | 0.085453 | 2.9 | 2.9 | 0.13036 | 0 | 0 | 0.0053732 | 0.069722
7437 | 21 | A | 12.5 | 0 | 0 | 0 | 12.5 | Ü | AÜ | 0.018714 | 2.5 | 2.5 | 0.10376 | 0 | 0 | 0.0053732 | 0.043124
7438 | 22 | A | 12.8 | 0 | 0 | 0 | 12.8 | Ü | AÜ | 0.044693 | 2.2 | 2.2 | 0.10731 | 0 | 0 | 0.0053732 | 0.046671
7439 | 23 | A | 13.1 | 0 | 0 | 0 | 13.1 | Ü | AÜ | 0.026417 | 1.9 | 1.9 | 0.097177 | 0 | 0 | 0.0053732 | 0.036542
7440 | 24 | A | 11.4 | 0 | 0 | 0 | 11.4 | Ü | AÜ | 0.031993 | 3.6 | 3.6 | 0.12429 | 0 | 0 | 0.0053732 | 0.063658
7441 | 1 | M | 11.2 | 0 | 0 | 0 | 11.2 | Ü | MÜ | 0.0078046 | 3.8 | 3.8 | 0.11981 | 0 | 0 | 0.0053732 | 0.05917
7442 | 2 | M | 11.7 | 0 | 0 | 0 | 11.7 | Ü | MÜ | 0.0013765 | 3.3 | 3.3 | 0.11035 | 0 | 0 | 0.0053732 | 0.049716
7443 | 3 | M | 11.5 | 0 | 0 | 0 | 11.5 | Ü | MÜ | 0.0016744 | 3.5 | 3.5 | 0.11343 | 0 | 0 | 0.0053732 | 0.052795
7444 | 4 | M | 12.5 | 0 | 0 | 0 | 12.5 | Ü | MÜ | 0.0050596 | 2.5 | 2.5 | 0.099539 | 0 | 0 | 0.0053732 | 0.038905
7445 | 5 | M | 11.9 | 0 | 0 | 0 | 11.9 | Ü | MÜ | 3.0009e-05 | 3.1 | 3.1 | 0.10695 | 0 | 0 | 0.0053732 | 0.046312
7446 | 6 | M | 12.7 | 0 | 0 | 0 | 12.7 | Ü | MÜ | 0.033983 | 2.3 | 2.3 | 0.10549 | 0 | 0 | 0.0053732 | 0.044855
7447 | 7 | M | 13.6 | 0.8375 | 0.79194 | 0.00044155 | 13.6004 | Ü | MÜ | 0.042704 | 1.4 | 1.3996 | 0.094735 | 0 | 0 | 0.0053732 | 0.034101
7448 | 8 | M | 14.1 | 72.5835 | 68.4898 | 0.038187 | 14.1382 | Ü | MÜ | 0.039871 | 0.9 | 0.86181 | 0.085828 | 0 | 0 | 0.0053732 | 0.025193
7449 | 9 | M | 14.9 | 725.8354 | 682.5756 | 0.38057 | 15.2806 | Ü | MÜ | 0.085354 | 0.1 | 0 | 0.08701 | 0 | 0 | 0.0053732 | 0.026375
7450 | 10 | M | 15 | 2294.7564 | 2157.071 | 1.2027 | 16.2027 | Ü | MÜ | 0.077992 | 0 | 0 | 0.084735 | 0 | 0 | 0.0053732 | 0.0241
7451 | 11 | M | 15.1 | 4362.2705 | 4098.7893 | 2.2853 | 17.3853 | Ü | MÜ | 0.081029 | 0 | 0 | 0.085674 | 0 | 0 | 0.0053732 | 0.025039
7452 | 12 | M | 15.2 | 6074.6836 | 5705.3428 | 3.181 | 18.381 | Ü | MÜ | 0.097359 | 0 | 0 | 0.09072 | 0 | 0 | 0.0053732 | 0.030085
7453 | 13 | M | 15.4 | 6514.6515 | 6113.3489 | 3.4085 | 18.8085 | Ü | MÜ | 0.047211 | 0 | 0 | 0.075224 | 0 | 0 | 0.0053732 | 0.014589
7454 | 14 | M | 15.9 | 5618.524 | 5261.1858 | 2.9334 | 18.8334 | Ü | MÜ | 0.049824 | 0 | 0 | 0.076031 | 0 | 0 | 0.0053732 | 0.015396
7455 | 15 | M | 16.8 | 4154.0116 | 3874.862 | 2.1604 | 18.9604 | Ü | MÜ | 0.027704 | 0 | 0 | 0.069196 | 0 | 0 | 0.0053732 | 0.0085609
7456 | 16 | M | 16.3 | 2041.2723 | 1908.1814 | 1.0639 | 17.3639 | Ü | MÜ | 0.10128 | 0 | 0 | 0.091932 | 0 | 0 | 0.0053732 | 0.031298
7457 | 17 | M | 15.1 | 274.7008 | 258.1088 | 0.14391 | 15.2439 | Ü | MÜ | 0.0093504 | 0 | 0 | 0.063524 | 0 | 0 | 0.0053732 | 0.0028894
7458 | 18 | M | 14.9 | 3.0708 | 2.8878 | 0.0016101 | 14.9016 | Ü | MÜ | 0.050965 | 0.1 | 0.09839 | 0.077853 | 0 | 0 | 0.0053732 | 0.017218
7459 | 19 | M | 14.7 | 0 | 0 | 0 | 14.7 | Ü | MÜ | 0.08223 | 0.3 | 0.3 | 0.090526 | 0 | 0 | 0.0053732 | 0.029891
7460 | 20 | M | 14.4 | 0 | 0 | 0 | 14.4 | Ü | MÜ | 0.053926 | 0.6 | 0.6 | 0.08626 | 0 | 0 | 0.0053732 | 0.025626
7461 | 21 | M | 13.9 | 0 | 0 | 0 | 13.9 | Ü | MÜ | 0.02635 | 1.1 | 1.1 | 0.085207 | 0 | 0 | 0.0053732 | 0.024573
7462 | 22 | M | 14.6 | 0 | 0 | 0 | 14.6 | Ü | MÜ | 0.04019 | 0.4 | 0.4 | 0.079028 | 0 | 0 | 0.0053732 | 0.018394
7463 | 23 | M | 14.8 | 0 | 0 | 0 | 14.8 | Ü | MÜ | 0.020637 | 0.2 | 0.2 | 0.069999 | 0 | 0 | 0.0053732 | 0.0093645
7464 | 24 | M | 16.5 | 0 | 0 | 0 | 16.5 | Ü | MÜ | 0.016093 | 0 | 0 | 0.065608 | 0 | 0 | 0.0053732 | 0.004973
7465 | 1 | F | 16.2 | 0 | 0 | 0 | 16.2 | Ü | FÜ | 0.00041879 | 0 | 0 | 0.060764 | 0 | 0 | 0.0053732 | 0.00012941
7466 | 2 | F | 16.6 | 0 | 0 | 0 | 16.6 | Ü | FÜ | 0.0027229 | 0 | 0 | 0.061476 | 0 | 0 | 0.0053732 | 0.00084142
7467 | 3 | F | 16.7 | 0 | 0 | 0 | 16.7 | Ü | FÜ | 0 | 0 | 0 | 0.060635 | 0 | 0 | 0.0053732 | 0
7468 | 4 | F | 17.2 | 0 | 0 | 0 | 17.2 | Ü | FÜ | 0 | 0 | 0 | 0.060635 | 0 | 0 | 0.0053732 | 0
7469 | 5 | F | 16.6 | 0 | 0 | 0 | 16.6 | Ü | FÜ | 0 | 0 | 0 | 0.060635 | 0 | 0 | 0.0053732 | 0
7470 | 6 | F | 15.6 | 0 | 0 | 0 | 15.6 | Ü | FÜ | 0.0015797 | 0 | 0 | 0.061123 | 0 | 0 | 0.0053732 | 0.00048813
7471 | 7 | F | 14.3 | 1.1167 | 1.0528 | 0.00058699 | 14.3006 | Ü | FÜ | 0.022026 | 0.7 | 0.69941 | 0.077888 | 0 | 0 | 0.0053732 | 0.017253
7472 | 8 | F | 13.4 | 269.3966 | 254.9569 | 0.14215 | 13.5422 | Ü | FÜ | 0.036244 | 1.6 | 1.4578 | 0.09361 | 0 | 0 | 0.0053732 | 0.032975
7473 | 9 | F | 13.4 | 3021.1501 | 2859.2164 | 1.5942 | 14.9942 | Ü | FÜ | 0.098013 | 1.6 | 0.0058413 | 0.091009 | 0 | 0 | 0.0053732 | 0.030375
7474 | 10 | F | 14.1 | 7682.9672 | 7249.6479 | 4.042 | 18.142 | Ü | FÜ | 0.11321 | 0.9 | 0 | 0.095618 | 0 | 0 | 0.0053732 | 0.034984
7475 | 11 | F | 14.5 | 12082.3669 | 11381.5897 | 6.3458 | 20.8458 | Ü | FÜ | 0.055008 | 0.5 | 0 | 0.077633 | 0 | 0 | 0.0053732 | 0.016998
7476 | 12 | F | 14.1 | 14240.8896 | 13437.7034 | 7.4922 | 21.5922 | Ü | FÜ | 0.10537 | 0.9 | 0 | 0.093194 | 0 | 0 | 0.0053732 | 0.03256
7477 | 13 | F | 14.6 | 14506.657 | 13659.4682 | 7.6158 | 22.2158 | Ü | FÜ | 0.072307 | 0.4 | 0 | 0.082978 | 0 | 0 | 0.0053732 | 0.022344
7478 | 14 | F | 14.9 | 12194.8714 | 11468.0571 | 6.394 | 21.294 | Ü | FÜ | 0.086805 | 0.1 | 0 | 0.087459 | 0 | 0 | 0.0053732 | 0.026824
7479 | 15 | F | 14.8 | 8269.498 | 7779.9437 | 4.3377 | 19.1377 | Ü | FÜ | 0.046867 | 0.2 | 0 | 0.075117 | 0 | 0 | 0.0053732 | 0.014483
7480 | 16 | F | 13.9 | 3442.9721 | 3251.5428 | 1.8129 | 15.7129 | Ü | FÜ | 0.093768 | 1.1 | 0 | 0.08961 | 0 | 0 | 0.0053732 | 0.028975
7481 | 17 | F | 12.3 | 399.7678 | 380.0992 | 0.21192 | 12.5119 | Ü | FÜ | 0.010998 | 2.7 | 2.4881 | 0.1012 | 0 | 0 | 0.0053732 | 0.040562
7482 | 18 | F | 12.1 | 2.7917 | 2.6566 | 0.0014812 | 12.1015 | Ü | FÜ | 0.035709 | 2.9 | 2.8985 | 0.11496 | 0 | 0 | 0.0053732 | 0.054328
7483 | 19 | F | 10.2 | 0 | 0 | 0 | 10.2 | Ü | FÜ | 0.11183 | 4.8 | 4.8 | 0.16689 | 0 | 0 | 0.0053732 | 0.10625
7484 | 20 | F | 9 | 0 | 0 | 0 | 9 | Ü | FÜ | 0.022398 | 6 | 6 | 0.15718 | 0 | 0 | 0.0053732 | 0.09654
7485 | 21 | F | 8.3 | 0 | 0 | 0 | 8.3 | Ü | FÜ | 0.033985 | 6.7 | 6.7 | 0.17121 | 0 | 0 | 0.0053732 | 0.11058
7486 | 22 | F | 7.1 | 0 | 0 | 0 | 7.1 | Ü | FÜ | 0.035687 | 7.9 | 7.9 | 0.18966 | 0 | 0 | 0.0053732 | 0.12903
7487 | 23 | F | 7.4 | 0 | 0 | 0 | 7.4 | Ü | FÜ | 0.014858 | 7.6 | 7.6 | 0.17874 | 0 | 0 | 0.0053732 | 0.11811
7488 | 24 | F | 7.3 | 0 | 0 | 0 | 7.3 | Ü | FÜ | 0.00019388 | 7.7 | 7.7 | 0.17571 | 0 | 0 | 0.0053732 | 0.11507
7489 | 1 | A | 9.5 | 0 | 0 | 0 | 9.5 | S | AS | 0.00016809 | 5.5 | 5.5 | 0.14284 | 0 | 0 | 0.0053732 | 0.082203
7490 | 2 | A | 10.4 | 0 | 0 | 0 | 10.4 | S | AS | 0.0010627 | 4.6 | 4.6 | 0.12967 | 0 | 0 | 0.0053732 | 0.069036
7491 | 3 | A | 11.4 | 0 | 0 | 0 | 11.4 | S | AS | 5.1295e-05 | 3.6 | 3.6 | 0.11442 | 0 | 0 | 0.0053732 | 0.053787
7492 | 4 | A | 12.1 | 0 | 0 | 0 | 12.1 | S | AS | 0 | 2.9 | 2.9 | 0.10395 | 0 | 0 | 0.0053732 | 0.043316
7493 | 5 | A | 12.4 | 0 | 0 | 0 | 12.4 | S | AS | 0 | 2.6 | 2.6 | 0.09947 | 0 | 0 | 0.0053732 | 0.038835
7494 | 6 | A | 15.2 | 0 | 0 | 0 | 15.2 | S | AS | 0.0022476 | 0 | 0 | 0.061329 | 0 | 0 | 0.0053732 | 0.00069453
7495 | 7 | A | 15.3 | 1.1167 | 1.0483 | 0.0005845 | 15.3006 | S | AS | 0.16963 | 0 | 0 | 0.11305 | 0 | 0 | 0.0053732 | 0.052418
7496 | 8 | A | 14.6 | 204.6297 | 192.6794 | 0.10743 | 14.7074 | S | AS | 0.037726 | 0.4 | 0.29257 | 0.076663 | 0 | 0 | 0.0053732 | 0.016028
7497 | 9 | A | 14.6 | 1560.8252 | 1469.673 | 0.81942 | 15.4194 | S | AS | 0.12541 | 0.4 | 0 | 0.099388 | 0 | 0 | 0.0053732 | 0.038753
7498 | 10 | A | 15.4 | 3889.64 | 3650.0382 | 2.0351 | 17.4351 | S | AS | 0.13242 | 0 | 0 | 0.10155 | 0 | 0 | 0.0053732 | 0.040919
7499 | 11 | A | 16.4 | 6324.8176 | 5909.9096 | 3.2951 | 19.6951 | S | AS | 0.010871 | 0 | 0 | 0.063994 | 0 | 0 | 0.0053732 | 0.0033593
7500 | 12 | A | 16.3 | 7393.4706 | 6911.4163 | 3.8535 | 20.1535 | S | AS | 0.10418 | 0 | 0 | 0.092827 | 0 | 0 | 0.0053732 | 0.032192
7501 | 13 | A | 16.8 | 7100.3447 | 6623.2016 | 3.6928 | 20.4928 | S | AS | 0 | 0 | 0 | 0.060635 | 0 | 0 | 0.0053732 | 0
7502 | 14 | A | 16.2 | 5666.2616 | 5299.0878 | 2.9545 | 19.1545 | S | AS | 0.0030535 | 0 | 0 | 0.061578 | 0 | 0 | 0.0053732 | 0.00094357
7503 | 15 | A | 15.9 | 3599.585 | 3370.6514 | 1.8793 | 17.7793 | S | AS | 0.005107 | 0 | 0 | 0.062213 | 0 | 0 | 0.0053732 | 0.0015781
7504 | 16 | A | 15.7 | 1472.8874 | 1380.3901 | 0.76964 | 16.4696 | S | AS | 0.043146 | 0 | 0 | 0.073967 | 0 | 0 | 0.0053732 | 0.013333
7505 | 17 | A | 15.4 | 242.8757 | 227.9145 | 0.12707 | 15.5271 | S | AS | 0.039427 | 0 | 0 | 0.072818 | 0 | 0 | 0.0053732 | 0.012183
7506 | 18 | A | 15.2 | 3.9083 | 3.6707 | 0.0020466 | 15.202 | S | AS | 0.0049897 | 0 | 0 | 0.062177 | 0 | 0 | 0.0053732 | 0.0015419
7507 | 19 | A | 14.6 | 0 | 0 | 0 | 14.6 | S | AS | 0.0087851 | 0.4 | 0.4 | 0.069324 | 0 | 0 | 0.0053732 | 0.0086893
7508 | 20 | A | 14.4 | 0 | 0 | 0 | 14.4 | S | AS | 0.076981 | 0.6 | 0.6 | 0.093385 | 0 | 0 | 0.0053732 | 0.03275
7509 | 21 | A | 13.4 | 0 | 0 | 0 | 13.4 | S | AS | 0.14753 | 1.6 | 1.6 | 0.13012 | 0 | 0 | 0.0053732 | 0.069487
7510 | 22 | A | 12.6 | 0 | 0 | 0 | 12.6 | S | AS | 0.018341 | 2.4 | 2.4 | 0.10215 | 0 | 0 | 0.0053732 | 0.041515
7511 | 23 | A | 13.4 | 0 | 0 | 0 | 13.4 | S | AS | 0.068874 | 1.6 | 1.6 | 0.10582 | 0 | 0 | 0.0053732 | 0.045181
7512 | 24 | A | 13.5 | 0 | 0 | 0 | 13.5 | S | AS | 0 | 1.5 | 1.5 | 0.083039 | 0 | 0 | 0.0053732 | 0.022405
7513 | 1 | A | 13.8 | 0 | 0 | 0 | 13.8 | S | AS | 0.00016809 | 1.2 | 1.2 | 0.07861 | 0 | 0 | 0.0053732 | 0.017976
7514 | 2 | A | 13.8 | 0 | 0 | 0 | 13.8 | S | AS | 0.0010627 | 1.2 | 1.2 | 0.078887 | 0 | 0 | 0.0053732 | 0.018252
7515 | 3 | A | 14 | 0 | 0 | 0 | 14 | S | AS | 5.1295e-05 | 1 | 1 | 0.075587 | 0 | 0 | 0.0053732 | 0.014952
7516 | 4 | A | 14 | 0 | 0 | 0 | 14 | S | AS | 0 | 1 | 1 | 0.075571 | 0 | 0 | 0.0053732 | 0.014937
7517 | 5 | A | 14.1 | 0 | 0 | 0 | 14.1 | S | AS | 0 | 0.9 | 0.9 | 0.074078 | 0 | 0 | 0.0053732 | 0.013443
7518 | 6 | A | 14.2 | 0 | 0 | 0 | 14.2 | S | AS | 0.0022476 | 0.8 | 0.8 | 0.073278 | 0 | 0 | 0.0053732 | 0.012644
7519 | 7 | A | 14.3 | 0.8375 | 0.7896 | 0.00044024 | 14.3004 | S | AS | 0.16963 | 0.7 | 0.69956 | 0.1235 | 0 | 0 | 0.0053732 | 0.062867
7520 | 8 | A | 14.5 | 162.1963 | 152.7889 | 0.085188 | 14.5852 | S | AS | 0.037726 | 0.5 | 0.41481 | 0.078488 | 0 | 0 | 0.0053732 | 0.017854
7521 | 9 | A | 14.3 | 1610.2378 | 1518.1322 | 0.84644 | 15.1464 | S | AS | 0.12541 | 0.7 | 0 | 0.099388 | 0 | 0 | 0.0053732 | 0.038753
7522 | 10 | A | 14.2 | 4109.6239 | 3876.1973 | 2.1612 | 16.3612 | S | AS | 0.13242 | 0.8 | 0 | 0.10155 | 0 | 0 | 0.0053732 | 0.040919
7523 | 11 | A | 14.4 | 6133.8671 | 5780.5563 | 3.223 | 17.623 | S | AS | 0.010871 | 0.6 | 0 | 0.063994 | 0 | 0 | 0.0053732 | 0.0033593
7524 | 12 | A | 14.7 | 7014.3612 | 6601.9167 | 3.6809 | 18.3809 | S | AS | 0.10418 | 0.3 | 0 | 0.092827 | 0 | 0 | 0.0053732 | 0.032192
7525 | 13 | A | 15.8 | 6769.5313 | 6341.6969 | 3.5358 | 19.3358 | S | AS | 0 | 0 | 0 | 0.060635 | 0 | 0 | 0.0053732 | 0
7526 | 14 | A | 15.6 | 5774.2994 | 5413.9831 | 3.0186 | 18.6186 | S | AS | 0.0030535 | 0 | 0 | 0.061578 | 0 | 0 | 0.0053732 | 0.00094357
7527 | 15 | A | 15.1 | 3981.4861 | 3741.0043 | 2.0858 | 17.1858 | S | AS | 0.005107 | 0 | 0 | 0.062213 | 0 | 0 | 0.0053732 | 0.0015781
7528 | 16 | A | 14.9 | 1745.9132 | 1641.8568 | 0.91542 | 15.8154 | S | AS | 0.043146 | 0.1 | 0 | 0.073967 | 0 | 0 | 0.0053732 | 0.013333
7529 | 17 | A | 14.8 | 191.788 | 180.4342 | 0.1006 | 14.9006 | S | AS | 0.039427 | 0.2 | 0.099399 | 0.074303 | 0 | 0 | 0.0053732 | 0.013668
7530 | 18 | A | 14.8 | 4.7458 | 4.4649 | 0.0024894 | 14.8025 | S | AS | 0.0049897 | 0.2 | 0.19751 | 0.065127 | 0 | 0 | 0.0053732 | 0.004492
7531 | 19 | A | 14.9 | 0 | 0 | 0 | 14.9 | S | AS | 0.0087851 | 0.1 | 0.1 | 0.064843 | 0 | 0 | 0.0053732 | 0.0042084
7532 | 20 | A | 14.9 | 0 | 0 | 0 | 14.9 | S | AS | 0.076981 | 0.1 | 0.1 | 0.085917 | 0 | 0 | 0.0053732 | 0.025282
7533 | 21 | A | 14.7 | 0 | 0 | 0 | 14.7 | S | AS | 0.14753 | 0.3 | 0.3 | 0.1107 | 0 | 0 | 0.0053732 | 0.05007
7534 | 22 | A | 14.6 | 0 | 0 | 0 | 14.6 | S | AS | 0.018341 | 0.4 | 0.4 | 0.072277 | 0 | 0 | 0.0053732 | 0.011642
7535 | 23 | A | 14.5 | 0 | 0 | 0 | 14.5 | S | AS | 0.068874 | 0.5 | 0.5 | 0.089386 | 0 | 0 | 0.0053732 | 0.028751
7536 | 24 | A | 14.7 | 0 | 0 | 0 | 14.7 | S | AS | 0 | 0.3 | 0.3 | 0.065116 | 0 | 0 | 0.0053732 | 0.004481
7537 | 1 | A | 14.4 | 0 | 0 | 0 | 14.4 | Ü | AÜ | 0.01519 | 0.6 | 0.6 | 0.074291 | 0 | 0 | 0.0053732 | 0.013656
7538 | 2 | A | 14.2 | 0 | 0 | 0 | 14.2 | Ü | AÜ | 3.0009e-05 | 0.8 | 0.8 | 0.072593 | 0 | 0 | 0.0053732 | 0.011958
7539 | 3 | A | 13.9 | 0 | 0 | 0 | 13.9 | Ü | AÜ | 0.0033488 | 1.1 | 1.1 | 0.0781 | 0 | 0 | 0.0053732 | 0.017465
7540 | 4 | A | 14 | 0 | 0 | 0 | 14 | Ü | AÜ | 0.010119 | 1 | 1 | 0.078698 | 0 | 0 | 0.0053732 | 0.018063
7541 | 5 | A | 13.9 | 0 | 0 | 0 | 13.9 | Ü | AÜ | 6.0017e-05 | 1.1 | 1.1 | 0.077083 | 0 | 0 | 0.0053732 | 0.016449
7542 | 6 | A | 13.4 | 0 | 0 | 0 | 13.4 | Ü | AÜ | 0.066385 | 1.6 | 1.6 | 0.10505 | 0 | 0 | 0.0053732 | 0.044412
7543 | 7 | A | 13 | 0.55833 | 0.5293 | 0.00029511 | 13.0003 | Ü | AÜ | 0.063382 | 2 | 1.9997 | 0.11009 | 0 | 0 | 0.0053732 | 0.049454
7544 | 8 | A | 13.3 | 141.5379 | 134.0081 | 0.074716 | 13.3747 | Ü | AÜ | 0.043498 | 1.7 | 1.6253 | 0.098352 | 0 | 0 | 0.0053732 | 0.037717
7545 | 9 | A | 13.4 | 1649.8796 | 1561.446 | 0.87059 | 14.2706 | Ü | AÜ | 0.072694 | 1.6 | 0.72941 | 0.093993 | 0 | 0 | 0.0053732 | 0.033358
7546 | 10 | A | 13.8 | 4351.1038 | 4110.9228 | 2.292 | 16.092 | Ü | AÜ | 0.042773 | 1.2 | 0 | 0.073852 | 0 | 0 | 0.0053732 | 0.013217
7547 | 11 | A | 13.5 | 6771.4855 | 6405.8253 | 3.5716 | 17.0716 | Ü | AÜ | 0.10705 | 1.5 | 0 | 0.093714 | 0 | 0 | 0.0053732 | 0.03308
7548 | 12 | A | 13.5 | 8406.29 | 7952.3504 | 4.4338 | 17.9338 | Ü | AÜ | 0.089352 | 1.5 | 0 | 0.088246 | 0 | 0 | 0.0053732 | 0.027611
7549 | 13 | A | 13.9 | 9136.8712 | 8628.8612 | 4.811 | 18.711 | Ü | AÜ | 0.022116 | 1.1 | 0 | 0.067469 | 0 | 0 | 0.0053732 | 0.0068342
7550 | 14 | A | 14 | 8950.6666 | 8449.4292 | 4.711 | 18.711 | Ü | AÜ | 0.012843 | 1 | 0 | 0.064603 | 0 | 0 | 0.0053732 | 0.0039687
7551 | 15 | A | 14.6 | 7012.9653 | 6603.4082 | 3.6817 | 18.2817 | Ü | AÜ | 0.0085407 | 0.4 | 0 | 0.063274 | 0 | 0 | 0.0053732 | 0.0026392
7552 | 16 | A | 14.7 | 3232.2007 | 3042.1473 | 1.6962 | 16.3962 | Ü | AÜ | 0.1088 | 0.3 | 0 | 0.094255 | 0 | 0 | 0.0053732 | 0.03362
7553 | 17 | A | 13.4 | 343.9343 | 325.4994 | 0.18148 | 13.5815 | Ü | AÜ | 0.0077026 | 1.6 | 1.4185 | 0.084203 | 0 | 0 | 0.0053732 | 0.023568
7554 | 18 | A | 13.3 | 0 | 0 | 0 | 13.3 | Ü | AÜ | 0.066221 | 1.7 | 1.7 | 0.10649 | 0 | 0 | 0.0053732 | 0.045855
7555 | 19 | A | 13.3 | 0 | 0 | 0 | 13.3 | Ü | AÜ | 0.052627 | 1.7 | 1.7 | 0.10229 | 0 | 0 | 0.0053732 | 0.041655
7556 | 20 | A | 12.9 | 0 | 0 | 0 | 12.9 | Ü | AÜ | 0.085453 | 2.1 | 2.1 | 0.11841 | 0 | 0 | 0.0053732 | 0.057773
7557 | 21 | A | 12 | 0 | 0 | 0 | 12 | Ü | AÜ | 0.018714 | 3 | 3 | 0.11123 | 0 | 0 | 0.0053732 | 0.050592
7558 | 22 | A | 11.8 | 0 | 0 | 0 | 11.8 | Ü | AÜ | 0.044693 | 3.2 | 3.2 | 0.12224 | 0 | 0 | 0.0053732 | 0.061608
7559 | 23 | A | 11.3 | 0 | 0 | 0 | 11.3 | Ü | AÜ | 0.026417 | 3.7 | 3.7 | 0.12406 | 0 | 0 | 0.0053732 | 0.063428
7560 | 24 | A | 10.7 | 0 | 0 | 0 | 10.7 | Ü | AÜ | 0.031993 | 4.3 | 4.3 | 0.13475 | 0 | 0 | 0.0053732 | 0.074113
7561 | 1 | A | 10.2 | 0 | 0 | 0 | 10.2 | Ü | AÜ | 0.01519 | 4.8 | 4.8 | 0.13702 | 0 | 0 | 0.0053732 | 0.076389
7562 | 2 | A | 10.4 | 0 | 0 | 0 | 10.4 | Ü | AÜ | 3.0009e-05 | 4.6 | 4.6 | 0.12935 | 0 | 0 | 0.0053732 | 0.068717
7563 | 3 | A | 10.4 | 0 | 0 | 0 | 10.4 | Ü | AÜ | 0.0033488 | 4.6 | 4.6 | 0.13038 | 0 | 0 | 0.0053732 | 0.069743
7564 | 4 | A | 10.4 | 0 | 0 | 0 | 10.4 | Ü | AÜ | 0.010119 | 4.6 | 4.6 | 0.13247 | 0 | 0 | 0.0053732 | 0.071835
7565 | 5 | A | 10.3 | 0 | 0 | 0 | 10.3 | Ü | AÜ | 6.0017e-05 | 4.7 | 4.7 | 0.13085 | 0 | 0 | 0.0053732 | 0.07022
7566 | 6 | A | 10.1 | 0 | 0 | 0 | 10.1 | Ü | AÜ | 0.066385 | 4.9 | 4.9 | 0.15434 | 0 | 0 | 0.0053732 | 0.093703
7567 | 7 | A | 10 | 0.55833 | 0.536 | 0.00029885 | 10.0003 | Ü | AÜ | 0.063382 | 5 | 4.9997 | 0.1549 | 0 | 0 | 0.0053732 | 0.094264
7568 | 8 | A | 9.7 | 126.1837 | 121.2878 | 0.067624 | 9.7676 | Ü | AÜ | 0.043498 | 5.3 | 5.2324 | 0.15223 | 0 | 0 | 0.0053732 | 0.091595
7569 | 9 | A | 10.1 | 1541.2835 | 1479.0156 | 0.82463 | 10.9246 | Ü | AÜ | 0.072694 | 4.9 | 4.0754 | 0.14397 | 0 | 0 | 0.0053732 | 0.083335
7570 | 10 | A | 10.8 | 4416.7081 | 4225.9063 | 2.3562 | 13.1562 | Ü | AÜ | 0.042773 | 4.2 | 1.8438 | 0.10139 | 0 | 0 | 0.0053732 | 0.040758
7571 | 11 | A | 11.4 | 7491.4583 | 7149.8478 | 3.9864 | 15.3864 | Ü | AÜ | 0.10705 | 3.6 | 0 | 0.093714 | 0 | 0 | 0.0053732 | 0.03308
7572 | 12 | A | 12.5 | 9638.256 | 9156.3432 | 5.1051 | 17.6051 | Ü | AÜ | 0.089352 | 2.5 | 0 | 0.088246 | 0 | 0 | 0.0053732 | 0.027611
7573 | 13 | A | 12.8 | 10227.5784 | 9703.9264 | 5.4104 | 18.2104 | Ü | AÜ | 0.022116 | 2.2 | 0 | 0.067469 | 0 | 0 | 0.0053732 | 0.0068342
7574 | 14 | A | 12.8 | 9339.5468 | 8861.362 | 4.9407 | 17.7407 | Ü | AÜ | 0.012843 | 2.2 | 0 | 0.064603 | 0 | 0 | 0.0053732 | 0.0039687
7575 | 15 | A | 12.8 | 6540.614 | 6205.7346 | 3.46 | 16.26 | Ü | AÜ | 0.0085407 | 2.2 | 0 | 0.063274 | 0 | 0 | 0.0053732 | 0.0026392
7576 | 16 | A | 12.8 | 2925.1165 | 2775.3505 | 1.5474 | 14.3474 | Ü | AÜ | 0.1088 | 2.2 | 0.6526 | 0.104 | 0 | 0 | 0.0053732 | 0.043368
7577 | 17 | A | 12.3 | 335.8384 | 319.3152 | 0.17803 | 12.478 | Ü | AÜ | 0.0077026 | 2.7 | 2.522 | 0.10068 | 0 | 0 | 0.0053732 | 0.04005
7578 | 18 | A | 11.5 | 0 | 0 | 0 | 11.5 | Ü | AÜ | 0.066221 | 3.5 | 3.5 | 0.13338 | 0 | 0 | 0.0053732 | 0.072741
7579 | 19 | A | 10.1 | 0 | 0 | 0 | 10.1 | Ü | AÜ | 0.052627 | 4.9 | 4.9 | 0.15009 | 0 | 0 | 0.0053732 | 0.089451
7580 | 20 | A | 10.5 | 0 | 0 | 0 | 10.5 | Ü | AÜ | 0.085453 | 4.5 | 4.5 | 0.15426 | 0 | 0 | 0.0053732 | 0.09362
7581 | 21 | A | 10.1 | 0 | 0 | 0 | 10.1 | Ü | AÜ | 0.018714 | 4.9 | 4.9 | 0.13961 | 0 | 0 | 0.0053732 | 0.078972
7582 | 22 | A | 10.6 | 0 | 0 | 0 | 10.6 | Ü | AÜ | 0.044693 | 4.4 | 4.4 | 0.14017 | 0 | 0 | 0.0053732 | 0.079531
7583 | 23 | A | 10.4 | 0 | 0 | 0 | 10.4 | Ü | AÜ | 0.026417 | 4.6 | 4.6 | 0.13751 | 0 | 0 | 0.0053732 | 0.076871
7584 | 24 | A | 9.6 | 0 | 0 | 0 | 9.6 | Ü | AÜ | 0.031993 | 5.4 | 5.4 | 0.15118 | 0 | 0 | 0.0053732 | 0.090543
7585 | 1 | A | 9.2 | 0 | 0 | 0 | 9.2 | Ü | AÜ | 0.01519 | 5.8 | 5.8 | 0.15196 | 0 | 0 | 0.0053732 | 0.091326
7586 | 2 | A | 9.1 | 0 | 0 | 0 | 9.1 | Ü | AÜ | 3.0009e-05 | 5.9 | 5.9 | 0.14877 | 0 | 0 | 0.0053732 | 0.088135
7587 | 3 | A | 9.4 | 0 | 0 | 0 | 9.4 | Ü | AÜ | 0.0033488 | 5.6 | 5.6 | 0.14531 | 0 | 0 | 0.0053732 | 0.084679
7588 | 4 | A | 9.7 | 0 | 0 | 0 | 9.7 | Ü | AÜ | 0.010119 | 5.3 | 5.3 | 0.14293 | 0 | 0 | 0.0053732 | 0.08229
7589 | 5 | A | 10.6 | 0 | 0 | 0 | 10.6 | Ü | AÜ | 6.0017e-05 | 4.4 | 4.4 | 0.12637 | 0 | 0 | 0.0053732 | 0.065739
7590 | 6 | A | 9.7 | 0 | 0 | 0 | 9.7 | Ü | AÜ | 0.066385 | 5.3 | 5.3 | 0.16031 | 0 | 0 | 0.0053732 | 0.099677
7591 | 7 | A | 8.9 | 0.55833 | 0.53846 | 0.00030022 | 8.9003 | Ü | AÜ | 0.063382 | 6.1 | 6.0997 | 0.17133 | 0 | 0 | 0.0053732 | 0.11069
7592 | 8 | A | 8.5 | 152.9838 | 147.7823 | 0.082396 | 8.5824 | Ü | AÜ | 0.043498 | 6.5 | 6.4176 | 0.16993 | 0 | 0 | 0.0053732 | 0.1093
7593 | 9 | A | 9.5 | 1823.5217 | 1754.2279 | 0.97807 | 10.4781 | Ü | AÜ | 0.072694 | 5.5 | 4.5219 | 0.15064 | 0 | 0 | 0.0053732 | 0.090005
7594 | 10 | A | 11.3 | 4611.0087 | 4402.5911 | 2.4547 | 13.7547 | Ü | AÜ | 0.042773 | 3.7 | 1.2453 | 0.092453 | 0 | 0 | 0.0053732 | 0.031818
7595 | 11 | A | 12.9 | 6847.6982 | 6494.357 | 3.6209 | 16.5209 | Ü | AÜ | 0.10705 | 2.1 | 0 | 0.093714 | 0 | 0 | 0.0053732 | 0.03308
7596 | 12 | A | 13.8 | 8082.4558 | 7636.3043 | 4.2576 | 18.0576 | Ü | AÜ | 0.089352 | 1.2 | 0 | 0.088246 | 0 | 0 | 0.0053732 | 0.027611
7597 | 13 | A | 14.4 | 7934.2179 | 7477.2069 | 4.1689 | 18.5689 | Ü | AÜ | 0.022116 | 0.6 | 0 | 0.067469 | 0 | 0 | 0.0053732 | 0.0068342
7598 | 14 | A | 14.8 | 6306.9509 | 5933.5794 | 3.3083 | 18.1083 | Ü | AÜ | 0.012843 | 0.2 | 0 | 0.064603 | 0 | 0 | 0.0053732 | 0.0039687
7599 | 15 | A | 13.6 | 3630.5726 | 3433.0694 | 1.9141 | 15.5141 | Ü | AÜ | 0.0085407 | 1.4 | 0 | 0.063274 | 0 | 0 | 0.0053732 | 0.0026392
7600 | 16 | A | 13.1 | 1387.4622 | 1314.7592 | 0.73305 | 13.833 | Ü | AÜ | 0.1088 | 1.9 | 1.167 | 0.11168 | 0 | 0 | 0.0053732 | 0.05105
7601 | 17 | A | 12.6 | 125.6253 | 119.2938 | 0.066512 | 12.6665 | Ü | AÜ | 0.0077026 | 2.4 | 2.3335 | 0.097869 | 0 | 0 | 0.0053732 | 0.037234
7602 | 18 | A | 12.2 | 0 | 0 | 0 | 12.2 | Ü | AÜ | 0.066221 | 2.8 | 2.8 | 0.12292 | 0 | 0 | 0.0053732 | 0.062285
7603 | 19 | A | 12 | 0 | 0 | 0 | 12 | Ü | AÜ | 0.052627 | 3 | 3 | 0.12171 | 0 | 0 | 0.0053732 | 0.061072
7604 | 20 | A | 11.8 | 0 | 0 | 0 | 11.8 | Ü | AÜ | 0.085453 | 3.2 | 3.2 | 0.13484 | 0 | 0 | 0.0053732 | 0.074203
7605 | 21 | A | 11.8 | 0 | 0 | 0 | 11.8 | Ü | AÜ | 0.018714 | 3.2 | 3.2 | 0.11421 | 0 | 0 | 0.0053732 | 0.05358
7606 | 22 | A | 12.1 | 0 | 0 | 0 | 12.1 | Ü | AÜ | 0.044693 | 2.9 | 2.9 | 0.11776 | 0 | 0 | 0.0053732 | 0.057127
7607 | 23 | A | 10.1 | 0 | 0 | 0 | 10.1 | Ü | AÜ | 0.026417 | 4.9 | 4.9 | 0.14199 | 0 | 0 | 0.0053732 | 0.081352
7608 | 24 | A | 9.7 | 0 | 0 | 0 | 9.7 | Ü | AÜ | 0.031993 | 5.3 | 5.3 | 0.14968 | 0 | 0 | 0.0053732 | 0.08905
7609 | 1 | M | 8.7 | 0 | 0 | 0 | 8.7 | Ü | MÜ | 0.0078046 | 6.3 | 6.3 | 0.15715 | 0 | 0 | 0.0053732 | 0.096512
7610 | 2 | M | 7.8 | 0 | 0 | 0 | 7.8 | Ü | MÜ | 0.0013765 | 7.2 | 7.2 | 0.1686 | 0 | 0 | 0.0053732 | 0.10797
7611 | 3 | M | 6.9 | 0 | 0 | 0 | 6.9 | Ü | MÜ | 0.0016744 | 8.1 | 8.1 | 0.18214 | 0 | 0 | 0.0053732 | 0.1215
7612 | 4 | M | 6.4 | 0 | 0 | 0 | 6.4 | Ü | MÜ | 0.0050596 | 8.6 | 8.6 | 0.19065 | 0 | 0 | 0.0053732 | 0.13002
7613 | 5 | M | 6.8 | 0 | 0 | 0 | 6.8 | Ü | MÜ | 3.0009e-05 | 8.2 | 8.2 | 0.18312 | 0 | 0 | 0.0053732 | 0.12249
7614 | 6 | M | 6.4 | 0 | 0 | 0 | 6.4 | Ü | MÜ | 0.033983 | 8.6 | 8.6 | 0.19959 | 0 | 0 | 0.0053732 | 0.13895
7615 | 7 | M | 6 | 0.27917 | 0.27247 | 0.00015191 | 6.0002 | Ü | MÜ | 0.042704 | 9 | 8.9998 | 0.20826 | 0 | 0 | 0.0053732 | 0.14762
7616 | 8 | M | 5.8 | 149.3546 | 145.8896 | 0.081341 | 5.8813 | Ü | MÜ | 0.039871 | 9.2 | 9.1187 | 0.20916 | 0 | 0 | 0.0053732 | 0.14852
7617 | 9 | M | 6.5 | 2181.9727 | 2125.2414 | 1.1849 | 7.6849 | Ü | MÜ | 0.085354 | 8.5 | 7.3151 | 0.19627 | 0 | 0 | 0.0053732 | 0.13564
7618 | 10 | M | 6.7 | 6014.1042 | 5852.9262 | 3.2633 | 9.9633 | Ü | MÜ | 0.077992 | 8.3 | 5.0367 | 0.15997 | 0 | 0 | 0.0053732 | 0.099331
7619 | 11 | M | 8.2 | 8757.7619 | 8470.5073 | 4.7227 | 12.9227 | Ü | MÜ | 0.081029 | 6.8 | 2.0773 | 0.1167 | 0 | 0 | 0.0053732 | 0.056066
7620 | 12 | M | 7.6 | 8755.5285 | 8489.3604 | 4.7333 | 12.3333 | Ü | MÜ | 0.097359 | 7.4 | 2.6667 | 0.13055 | 0 | 0 | 0.0053732 | 0.069917
7621 | 13 | M | 6.3 | 8466.8694 | 8253.5043 | 4.6017 | 10.9017 | Ü | MÜ | 0.047211 | 8.7 | 4.0983 | 0.13644 | 0 | 0 | 0.0053732 | 0.075802
7622 | 14 | M | 7.1 | 6424.7595 | 6242.2964 | 3.4804 | 10.5804 | Ü | MÜ | 0.049824 | 7.9 | 4.4196 | 0.14204 | 0 | 0 | 0.0053732 | 0.08141
7623 | 15 | M | 7.1 | 3852.5107 | 3743.0994 | 2.087 | 9.187 | Ü | MÜ | 0.027704 | 7.9 | 5.813 | 0.15602 | 0 | 0 | 0.0053732 | 0.095387
7624 | 16 | M | 7.1 | 1497.4542 | 1454.9265 | 0.8112 | 7.9112 | Ü | MÜ | 0.10128 | 7.9 | 7.0888 | 0.19781 | 0 | 0 | 0.0053732 | 0.13718
7625 | 17 | M | 6.7 | 119.2045 | 116.0098 | 0.064681 | 6.7647 | Ü | MÜ | 0.0093504 | 8.3 | 8.2353 | 0.18653 | 0 | 0 | 0.0053732 | 0.1259
7626 | 18 | M | 6.2 | 0 | 0 | 0 | 6.2 | Ü | MÜ | 0.050965 | 8.8 | 8.8 | 0.20782 | 0 | 0 | 0.0053732 | 0.14719
7627 | 19 | M | 7 | 0 | 0 | 0 | 7 | Ü | MÜ | 0.08223 | 8 | 8 | 0.20554 | 0 | 0 | 0.0053732 | 0.1449
7628 | 20 | M | 7.4 | 0 | 0 | 0 | 7.4 | Ü | MÜ | 0.053926 | 7.6 | 7.6 | 0.19082 | 0 | 0 | 0.0053732 | 0.13018
7629 | 21 | M | 6.3 | 0 | 0 | 0 | 6.3 | Ü | MÜ | 0.02635 | 8.7 | 8.7 | 0.19872 | 0 | 0 | 0.0053732 | 0.13809
7630 | 22 | M | 5.8 | 0 | 0 | 0 | 5.8 | Ü | MÜ | 0.04019 | 9.2 | 9.2 | 0.21047 | 0 | 0 | 0.0053732 | 0.14983
7631 | 23 | M | 5.9 | 0 | 0 | 0 | 5.9 | Ü | MÜ | 0.020637 | 9.1 | 9.1 | 0.20293 | 0 | 0 | 0.0053732 | 0.1423
7632 | 24 | M | 6.2 | 0 | 0 | 0 | 6.2 | Ü | MÜ | 0.016093 | 8.8 | 8.8 | 0.19705 | 0 | 0 | 0.0053732 | 0.13641
7633 | 1 | F | 7 | 0 | 0 | 0 | 7 | Ü | FÜ | 0.00041879 | 8 | 8 | 0.18026 | 0 | 0 | 0.0053732 | 0.11962
7634 | 2 | F | 7.1 | 0 | 0 | 0 | 7.1 | Ü | FÜ | 0.0027229 | 7.9 | 7.9 | 0.17947 | 0 | 0 | 0.0053732 | 0.11884
7635 | 3 | F | 7 | 0 | 0 | 0 | 7 | Ü | FÜ | 0 | 8 | 8 | 0.18013 | 0 | 0 | 0.0053732 | 0.11949
7636 | 4 | F | 6.8 | 0 | 0 | 0 | 6.8 | Ü | FÜ | 0 | 8.2 | 8.2 | 0.18311 | 0 | 0 | 0.0053732 | 0.12248
7637 | 5 | F | 6.6 | 0 | 0 | 0 | 6.6 | Ü | FÜ | 0 | 8.4 | 8.4 | 0.1861 | 0 | 0 | 0.0053732 | 0.12547
7638 | 6 | F | 6.8 | 0 | 0 | 0 | 6.8 | Ü | FÜ | 0.0015797 | 8.2 | 8.2 | 0.1836 | 0 | 0 | 0.0053732 | 0.12297
7639 | 7 | F | 7.7 | 0.27917 | 0.27057 | 0.00015086 | 7.7002 | Ü | FÜ | 0.022026 | 7.3 | 7.2998 | 0.17648 | 0 | 0 | 0.0053732 | 0.11584
7640 | 8 | F | 8.9 | 37.6876 | 36.3459 | 0.020265 | 8.9203 | Ü | FÜ | 0.036244 | 6.1 | 6.0797 | 0.16264 | 0 | 0 | 0.0053732 | 0.10201
7641 | 9 | F | 9 | 541.0265 | 521.5496 | 0.29079 | 9.2908 | Ü | FÜ | 0.098013 | 6 | 5.7092 | 0.1762 | 0 | 0 | 0.0053732 | 0.11556
7642 | 10 | F | 9.5 | 1403.9331 | 1350.5836 | 0.75302 | 10.253 | Ü | FÜ | 0.11321 | 5.5 | 4.747 | 0.16652 | 0 | 0 | 0.0053732 | 0.10589
7643 | 11 | F | 10.2 | 2478.1694 | 2377.0601 | 1.3253 | 11.5253 | Ü | FÜ | 0.055008 | 4.8 | 3.4747 | 0.12953 | 0 | 0 | 0.0053732 | 0.068898
7644 | 12 | F | 10.5 | 3456.3721 | 3311.2045 | 1.8462 | 12.3462 | Ü | FÜ | 0.10537 | 4.5 | 2.6538 | 0.13283 | 0 | 0 | 0.0053732 | 0.072199
7645 | 13 | F | 10.7 | 4746.9632 | 4543.7932 | 2.5334 | 13.2334 | Ü | FÜ | 0.072307 | 4.3 | 1.7666 | 0.10937 | 0 | 0 | 0.0053732 | 0.048731
7646 | 14 | F | 10.7 | 4870.9135 | 4662.4384 | 2.5995 | 13.2995 | Ü | FÜ | 0.086805 | 4.3 | 1.7005 | 0.11286 | 0 | 0 | 0.0053732 | 0.052223
7647 | 15 | F | 11 | 4022.2445 | 3845.2658 | 2.1439 | 13.1439 | Ü | FÜ | 0.046867 | 4 | 1.8561 | 0.10284 | 0 | 0 | 0.0053732 | 0.042206
7648 | 16 | F | 11.2 | 1982.6472 | 1893.8246 | 1.0559 | 12.2559 | Ü | FÜ | 0.093768 | 3.8 | 2.7441 | 0.1306 | 0 | 0 | 0.0053732 | 0.069963
7649 | 17 | F | 11.2 | 220.8214 | 210.9286 | 0.1176 | 11.3176 | Ü | FÜ | 0.010998 | 3.8 | 3.6824 | 0.11904 | 0 | 0 | 0.0053732 | 0.058401
7650 | 18 | F | 11.8 | 0 | 0 | 0 | 11.8 | Ü | FÜ | 0.035709 | 3.2 | 3.2 | 0.11947 | 0 | 0 | 0.0053732 | 0.058831
7651 | 19 | F | 11.9 | 0 | 0 | 0 | 11.9 | Ü | FÜ | 0.11183 | 3.1 | 3.1 | 0.1415 | 0 | 0 | 0.0053732 | 0.080861
7652 | 20 | F | 11.9 | 0 | 0 | 0 | 11.9 | Ü | FÜ | 0.022398 | 3.1 | 3.1 | 0.11386 | 0 | 0 | 0.0053732 | 0.053225
7653 | 21 | F | 12.2 | 0 | 0 | 0 | 12.2 | Ü | FÜ | 0.033985 | 2.8 | 2.8 | 0.11296 | 0 | 0 | 0.0053732 | 0.052324
7654 | 22 | F | 12 | 0 | 0 | 0 | 12 | Ü | FÜ | 0.035687 | 3 | 3 | 0.11647 | 0 | 0 | 0.0053732 | 0.055837
7655 | 23 | F | 12 | 0 | 0 | 0 | 12 | Ü | FÜ | 0.014858 | 3 | 3 | 0.11004 | 0 | 0 | 0.0053732 | 0.049401
7656 | 24 | F | 12.2 | 0 | 0 | 0 | 12.2 | Ü | FÜ | 0.00019388 | 2.8 | 2.8 | 0.10252 | 0 | 0 | 0.0053732 | 0.041882
7657 | 1 | A | 12.2 | 0 | 0 | 0 | 12.2 | Ü | AÜ | 0.01519 | 2.8 | 2.8 | 0.10715 | 0 | 0 | 0.0053732 | 0.046516
7658 | 2 | A | 11.8 | 0 | 0 | 0 | 11.8 | Ü | AÜ | 3.0009e-05 | 3.2 | 3.2 | 0.10844 | 0 | 0 | 0.0053732 | 0.047806
7659 | 3 | A | 11.9 | 0 | 0 | 0 | 11.9 | Ü | AÜ | 0.0033488 | 3.1 | 3.1 | 0.10797 | 0 | 0 | 0.0053732 | 0.047338
7660 | 4 | A | 12 | 0 | 0 | 0 | 12 | Ü | AÜ | 0.010119 | 3 | 3 | 0.10857 | 0 | 0 | 0.0053732 | 0.047936
7661 | 5 | A | 11.7 | 0 | 0 | 0 | 11.7 | Ü | AÜ | 6.0017e-05 | 3.3 | 3.3 | 0.10994 | 0 | 0 | 0.0053732 | 0.049309
7662 | 6 | A | 11.4 | 0 | 0 | 0 | 11.4 | Ü | AÜ | 0.066385 | 3.6 | 3.6 | 0.13492 | 0 | 0 | 0.0053732 | 0.074285
7663 | 7 | A | 11.5 | 0.27917 | 0.26633 | 0.00014849 | 11.5001 | Ü | AÜ | 0.063382 | 3.5 | 3.4999 | 0.1325 | 0 | 0 | 0.0053732 | 0.071861
7664 | 8 | A | 11.8 | 148.5171 | 141.5071 | 0.078897 | 11.8789 | Ü | AÜ | 0.043498 | 3.2 | 3.1211 | 0.12069 | 0 | 0 | 0.0053732 | 0.06006
7665 | 9 | A | 11.6 | 2324.9065 | 2217.0308 | 1.2361 | 12.8361 | Ü | AÜ | 0.072694 | 3.4 | 2.1639 | 0.11542 | 0 | 0 | 0.0053732 | 0.054784
7666 | 10 | A | 11.6 | 5572.7405 | 5314.1653 | 2.9629 | 14.5629 | Ü | AÜ | 0.042773 | 3.4 | 0.43708 | 0.080381 | 0 | 0 | 0.0053732 | 0.019746
7667 | 11 | A | 11.6 | 8136.3351 | 7758.8092 | 4.3259 | 15.9259 | Ü | AÜ | 0.10705 | 3.4 | 0 | 0.093714 | 0 | 0 | 0.0053732 | 0.03308
7668 | 12 | A | 12.4 | 9586.0517 | 9110.5835 | 5.0796 | 17.4796 | Ü | AÜ | 0.089352 | 2.6 | 0 | 0.088246 | 0 | 0 | 0.0053732 | 0.027611
7669 | 13 | A | 11.9 | 9554.7849 | 9099.9771 | 5.0737 | 16.9737 | Ü | AÜ | 0.022116 | 3.1 | 0 | 0.067469 | 0 | 0 | 0.0053732 | 0.0068342
7670 | 14 | A | 12.3 | 8105.0684 | 7706.299 | 4.2967 | 16.5967 | Ü | AÜ | 0.012843 | 2.7 | 0 | 0.064603 | 0 | 0 | 0.0053732 | 0.0039687
7671 | 15 | A | 11.9 | 5348.569 | 5093.9772 | 2.8402 | 14.7402 | Ü | AÜ | 0.0085407 | 3.1 | 0.25985 | 0.067155 | 0 | 0 | 0.0053732 | 0.0065204
7672 | 16 | A | 11 | 2178.3436 | 2082.4964 | 1.1611 | 12.1611 | Ü | AÜ | 0.1088 | 4 | 2.8389 | 0.13666 | 0 | 0 | 0.0053732 | 0.076023
7673 | 17 | A | 10.5 | 174.4797 | 167.1515 | 0.093195 | 10.5932 | Ü | AÜ | 0.0077026 | 4.5 | 4.4068 | 0.12884 | 0 | 0 | 0.0053732 | 0.068202
7674 | 18 | A | 9.8 | 0 | 0 | 0 | 9.8 | Ü | AÜ | 0.066221 | 5.2 | 5.2 | 0.15877 | 0 | 0 | 0.0053732 | 0.098133
7675 | 19 | A | 9.9 | 0 | 0 | 0 | 9.9 | Ü | AÜ | 0.052627 | 5.1 | 5.1 | 0.15307 | 0 | 0 | 0.0053732 | 0.092439
7676 | 20 | A | 9.5 | 0 | 0 | 0 | 9.5 | Ü | AÜ | 0.085453 | 5.5 | 5.5 | 0.16919 | 0 | 0 | 0.0053732 | 0.10856
7677 | 21 | A | 10.1 | 0 | 0 | 0 | 10.1 | Ü | AÜ | 0.018714 | 4.9 | 4.9 | 0.13961 | 0 | 0 | 0.0053732 | 0.078972
7678 | 22 | A | 9 | 0 | 0 | 0 | 9 | Ü | AÜ | 0.044693 | 6 | 6 | 0.16406 | 0 | 0 | 0.0053732 | 0.10343
7679 | 23 | A | 9.1 | 0 | 0 | 0 | 9.1 | Ü | AÜ | 0.026417 | 5.9 | 5.9 | 0.15692 | 0 | 0 | 0.0053732 | 0.096288
7680 | 24 | A | 9.5 | 0 | 0 | 0 | 9.5 | Ü | AÜ | 0.031993 | 5.5 | 5.5 | 0.15267 | 0 | 0 | 0.0053732 | 0.092037
7681 | 1 | A | 9.6 | 0 | 0 | 0 | 9.6 | Ü | AÜ | 0.01519 | 5.4 | 5.4 | 0.14599 | 0 | 0 | 0.0053732 | 0.085351
7682 | 2 | A | 10.1 | 0 | 0 | 0 | 10.1 | Ü | AÜ | 3.0009e-05 | 4.9 | 4.9 | 0.13383 | 0 | 0 | 0.0053732 | 0.073198
7683 | 3 | A | 10 | 0 | 0 | 0 | 10 | Ü | AÜ | 0.0033488 | 5 | 5 | 0.13635 | 0 | 0 | 0.0053732 | 0.075717
7684 | 4 | A | 9.6 | 0 | 0 | 0 | 9.6 | Ü | AÜ | 0.010119 | 5.4 | 5.4 | 0.14442 | 0 | 0 | 0.0053732 | 0.083784
7685 | 5 | A | 10.1 | 0 | 0 | 0 | 10.1 | Ü | AÜ | 6.0017e-05 | 4.9 | 4.9 | 0.13384 | 0 | 0 | 0.0053732 | 0.073207
7686 | 6 | A | 10.1 | 0 | 0 | 0 | 10.1 | Ü | AÜ | 0.066385 | 4.9 | 4.9 | 0.15434 | 0 | 0 | 0.0053732 | 0.093703
7687 | 7 | A | 9.5 | 0.27917 | 0.26856 | 0.00014974 | 9.5001 | Ü | AÜ | 0.063382 | 5.5 | 5.4999 | 0.16237 | 0 | 0 | 0.0053732 | 0.10173
7688 | 8 | A | 9.8 | 37.6876 | 36.2103 | 0.020189 | 9.8202 | Ü | AÜ | 0.043498 | 5.2 | 5.1798 | 0.15144 | 0 | 0 | 0.0053732 | 0.09081
7689 | 9 | A | 10.1 | 522.6015 | 501.4884 | 0.27961 | 10.3796 | Ü | AÜ | 0.072694 | 4.9 | 4.6204 | 0.15211 | 0 | 0 | 0.0053732 | 0.091476
7690 | 10 | A | 10.8 | 1403.9331 | 1343.2832 | 0.74895 | 11.5489 | Ü | AÜ | 0.042773 | 4.2 | 3.4511 | 0.1254 | 0 | 0 | 0.0053732 | 0.064764
7691 | 11 | A | 11.3 | 2353.6607 | 2247.2752 | 1.253 | 12.553 | Ü | AÜ | 0.10705 | 3.7 | 2.447 | 0.13026 | 0 | 0 | 0.0053732 | 0.06963
7692 | 12 | A | 12.5 | 3192.838 | 3033.1961 | 1.6912 | 14.1912 | Ü | AÜ | 0.089352 | 2.5 | 0.80884 | 0.10033 | 0 | 0 | 0.0053732 | 0.039692
7693 | 13 | A | 13.2 | 3380.4386 | 3201.9514 | 1.7853 | 14.9853 | Ü | AÜ | 0.022116 | 1.8 | 0.014749 | 0.067689 | 0 | 0 | 0.0053732 | 0.0070545
7694 | 14 | A | 13.5 | 3277.7049 | 3100.7089 | 1.7288 | 15.2288 | Ü | AÜ | 0.012843 | 1.5 | 0 | 0.064603 | 0 | 0 | 0.0053732 | 0.0039687
7695 | 15 | A | 13.9 | 2147.356 | 2027.963 | 1.1307 | 15.0307 | Ü | AÜ | 0.0085407 | 1.1 | 0 | 0.063274 | 0 | 0 | 0.0053732 | 0.0026392
7696 | 16 | A | 13.4 | 664.9768 | 629.3341 | 0.35089 | 13.7509 | Ü | AÜ | 0.1088 | 1.6 | 1.2491 | 0.11291 | 0 | 0 | 0.0053732 | 0.052277
7697 | 17 | A | 13.1 | 70.3502 | 66.6638 | 0.037168 | 13.1372 | Ü | AÜ | 0.0077026 | 1.9 | 1.8628 | 0.090839 | 0 | 0 | 0.0053732 | 0.030204
7698 | 18 | A | 13.2 | 0 | 0 | 0 | 13.2 | Ü | AÜ | 0.066221 | 1.8 | 1.8 | 0.10798 | 0 | 0 | 0.0053732 | 0.047349
7699 | 19 | A | 13 | 0 | 0 | 0 | 13 | Ü | AÜ | 0.052627 | 2 | 2 | 0.10677 | 0 | 0 | 0.0053732 | 0.046136
7700 | 20 | A | 13.6 | 0 | 0 | 0 | 13.6 | Ü | AÜ | 0.085453 | 1.4 | 1.4 | 0.10795 | 0 | 0 | 0.0053732 | 0.047317
7701 | 21 | A | 13.4 | 0 | 0 | 0 | 13.4 | Ü | AÜ | 0.018714 | 1.6 | 1.6 | 0.090316 | 0 | 0 | 0.0053732 | 0.029681
7702 | 22 | A | 13.5 | 0 | 0 | 0 | 13.5 | Ü | AÜ | 0.044693 | 1.5 | 1.5 | 0.09685 | 0 | 0 | 0.0053732 | 0.036215
7703 | 23 | A | 13.8 | 0 | 0 | 0 | 13.8 | Ü | AÜ | 0.026417 | 1.2 | 1.2 | 0.086722 | 0 | 0 | 0.0053732 | 0.026087
7704 | 24 | A | 14 | 0 | 0 | 0 | 14 | Ü | AÜ | 0.031993 | 1 | 1 | 0.085457 | 0 | 0 | 0.0053732 | 0.024823
7705 | 1 | M | 14.3 | 0 | 0 | 0 | 14.3 | Ü | MÜ | 0.0078046 | 0.7 | 0.7 | 0.073502 | 0 | 0 | 0.0053732 | 0.012867
7706 | 2 | M | 15 | 0 | 0 | 0 | 15 | Ü | MÜ | 0.0013765 | 0 | 0 | 0.06106 | 0 | 0 | 0.0053732 | 0.00042535
7707 | 3 | M | 15.4 | 0 | 0 | 0 | 15.4 | Ü | MÜ | 0.0016744 | 0 | 0 | 0.061152 | 0 | 0 | 0.0053732 | 0.00051741
7708 | 4 | M | 14.9 | 0 | 0 | 0 | 14.9 | Ü | MÜ | 0.0050596 | 0.1 | 0.1 | 0.063692 | 0 | 0 | 0.0053732 | 0.0030571
7709 | 5 | M | 13.7 | 0 | 0 | 0 | 13.7 | Ü | MÜ | 3.0009e-05 | 1.3 | 1.3 | 0.080061 | 0 | 0 | 0.0053732 | 0.019427
7710 | 6 | M | 14.1 | 0 | 0 | 0 | 14.1 | Ü | MÜ | 0.033983 | 0.9 | 0.9 | 0.084579 | 0 | 0 | 0.0053732 | 0.023944
7711 | 7 | M | 14.8 | 0 | 0 | 0 | 14.8 | Ü | MÜ | 0.042704 | 0.2 | 0.2 | 0.076818 | 0 | 0 | 0.0053732 | 0.016183
7712 | 8 | M | 12.7 | 69.2335 | 65.7165 | 0.03664 | 12.7366 | Ü | MÜ | 0.039871 | 2.3 | 2.2634 | 0.10676 | 0 | 0 | 0.0053732 | 0.046127
7713 | 9 | M | 12.6 | 1342.5162 | 1274.8534 | 0.7108 | 13.3108 | Ü | MÜ | 0.085354 | 2.4 | 1.6892 | 0.11224 | 0 | 0 | 0.0053732 | 0.051606
7714 | 10 | M | 12.9 | 3676.9144 | 3487.1856 | 1.9443 | 14.8443 | Ü | MÜ | 0.077992 | 2.1 | 0.15572 | 0.087061 | 0 | 0 | 0.0053732 | 0.026426
7715 | 11 | M | 12.9 | 6229.9007 | 5908.4378 | 3.2943 | 16.1943 | Ü | MÜ | 0.081029 | 2.1 | 0 | 0.085674 | 0 | 0 | 0.0053732 | 0.025039
7716 | 12 | M | 12.9 | 8721.1909 | 8271.1775 | 4.6116 | 17.5116 | Ü | MÜ | 0.097359 | 2.1 | 0 | 0.09072 | 0 | 0 | 0.0053732 | 0.030085
7717 | 13 | M | 12.5 | 9666.4519 | 9183.1293 | 5.1201 | 17.6201 | Ü | MÜ | 0.047211 | 2.5 | 0 | 0.075224 | 0 | 0 | 0.0053732 | 0.014589
7718 | 14 | M | 12.3 | 8773.6744 | 8342.0096 | 4.6511 | 16.9511 | Ü | MÜ | 0.049824 | 2.7 | 0 | 0.076031 | 0 | 0 | 0.0053732 | 0.015396
7719 | 15 | M | 12.1 | 6234.0882 | 5932.3583 | 3.3076 | 15.4076 | Ü | MÜ | 0.027704 | 2.9 | 0 | 0.069196 | 0 | 0 | 0.0053732 | 0.0085609
7720 | 16 | M | 11.2 | 2732.7701 | 2610.342 | 1.4554 | 12.6554 | Ü | MÜ | 0.10128 | 3.8 | 2.3446 | 0.12695 | 0 | 0 | 0.0053732 | 0.066318
7721 | 17 | M | 10.5 | 253.2049 | 242.5703 | 0.13525 | 10.6352 | Ü | MÜ | 0.0093504 | 4.5 | 4.3648 | 0.12872 | 0 | 0 | 0.0053732 | 0.068084
7722 | 18 | M | 10.6 | 0 | 0 | 0 | 10.6 | Ü | MÜ | 0.050965 | 4.4 | 4.4 | 0.1421 | 0 | 0 | 0.0053732 | 0.081469
7723 | 19 | M | 10.3 | 0 | 0 | 0 | 10.3 | Ü | MÜ | 0.08223 | 4.7 | 4.7 | 0.15625 | 0 | 0 | 0.0053732 | 0.095612
7724 | 20 | M | 10.4 | 0 | 0 | 0 | 10.4 | Ü | MÜ | 0.053926 | 4.6 | 4.6 | 0.14601 | 0 | 0 | 0.0053732 | 0.085372
7725 | 21 | M | 10 | 0 | 0 | 0 | 10 | Ü | MÜ | 0.02635 | 5 | 5 | 0.14346 | 0 | 0 | 0.0053732 | 0.082825
7726 | 22 | M | 10.5 | 0 | 0 | 0 | 10.5 | Ü | MÜ | 0.04019 | 4.5 | 4.5 | 0.14027 | 0 | 0 | 0.0053732 | 0.079633
7727 | 23 | M | 10.4 | 0 | 0 | 0 | 10.4 | Ü | MÜ | 0.020637 | 4.6 | 4.6 | 0.13572 | 0 | 0 | 0.0053732 | 0.075085
7728 | 24 | M | 10.6 | 0 | 0 | 0 | 10.6 | Ü | MÜ | 0.016093 | 4.4 | 4.4 | 0.13133 | 0 | 0 | 0.0053732 | 0.070694
7729 | 1 | A | 10.4 | 0 | 0 | 0 | 10.4 | Ü | AÜ | 0.01519 | 4.6 | 4.6 | 0.13404 | 0 | 0 | 0.0053732 | 0.073402
7730 | 2 | A | 11.6 | 0 | 0 | 0 | 11.6 | Ü | AÜ | 3.0009e-05 | 3.4 | 3.4 | 0.11143 | 0 | 0 | 0.0053732 | 0.050793
7731 | 3 | A | 11.3 | 0 | 0 | 0 | 11.3 | Ü | AÜ | 0.0033488 | 3.7 | 3.7 | 0.11693 | 0 | 0 | 0.0053732 | 0.0563
7732 | 4 | A | 11.6 | 0 | 0 | 0 | 11.6 | Ü | AÜ | 0.010119 | 3.4 | 3.4 | 0.11455 | 0 | 0 | 0.0053732 | 0.053911
7733 | 5 | A | 10.2 | 0 | 0 | 0 | 10.2 | Ü | AÜ | 6.0017e-05 | 4.8 | 4.8 | 0.13235 | 0 | 0 | 0.0053732 | 0.071714
7734 | 6 | A | 10.8 | 0 | 0 | 0 | 10.8 | Ü | AÜ | 0.066385 | 4.2 | 4.2 | 0.14388 | 0 | 0 | 0.0053732 | 0.083247
7735 | 7 | A | 10.8 | 0 | 0 | 0 | 10.8 | Ü | AÜ | 0.063382 | 4.2 | 4.2 | 0.14295 | 0 | 0 | 0.0053732 | 0.082319
7736 | 8 | A | 11.6 | 67.2794 | 64.1576 | 0.035771 | 11.6358 | Ü | AÜ | 0.043498 | 3.4 | 3.3642 | 0.12433 | 0 | 0 | 0.0053732 | 0.063691
7737 | 9 | A | 11.6 | 1269.0952 | 1210.2092 | 0.67475 | 12.2748 | Ü | AÜ | 0.072694 | 3.4 | 2.7252 | 0.1238 | 0 | 0 | 0.0053732 | 0.063169
7738 | 10 | A | 12.2 | 3748.6604 | 3565.7258 | 1.9881 | 14.1881 | Ü | AÜ | 0.042773 | 2.8 | 0.81193 | 0.085979 | 0 | 0 | 0.0053732 | 0.025345
7739 | 11 | A | 10.2 | 5978.9291 | 5734.9888 | 3.1975 | 13.3975 | Ü | AÜ | 0.10705 | 4.8 | 1.6025 | 0.11765 | 0 | 0 | 0.0053732 | 0.057015
7740 | 12 | A | 12.9 | 6684.3853 | 6339.471 | 3.5346 | 16.4346 | Ü | AÜ | 0.089352 | 2.1 | 0 | 0.088246 | 0 | 0 | 0.0053732 | 0.027611
7741 | 13 | A | 13.4 | 6565.1808 | 6213.2871 | 3.4642 | 16.8642 | Ü | AÜ | 0.022116 | 1.6 | 0 | 0.067469 | 0 | 0 | 0.0053732 | 0.0068342
7742 | 14 | A | 11.1 | 5438.461 | 5196.9933 | 2.8976 | 13.9976 | Ü | AÜ | 0.012843 | 3.9 | 1.0024 | 0.079576 | 0 | 0 | 0.0053732 | 0.018941
7743 | 15 | A | 10.8 | 3224.1048 | 3084.8235 | 1.7199 | 12.5199 | Ü | AÜ | 0.0085407 | 4.2 | 2.4801 | 0.10032 | 0 | 0 | 0.0053732 | 0.039683
7744 | 16 | A | 11.3 | 998.3028 | 953.1795 | 0.53145 | 11.8314 | Ü | AÜ | 0.1088 | 3.7 | 3.1686 | 0.14158 | 0 | 0 | 0.0053732 | 0.080947
7745 | 17 | A | 11.7 | 65.6043 | 62.5341 | 0.034866 | 11.7349 | Ü | AÜ | 0.0077026 | 3.3 | 3.2651 | 0.11178 | 0 | 0 | 0.0053732 | 0.05115
7746 | 18 | A | 11.8 | 0 | 0 | 0 | 11.8 | Ü | AÜ | 0.066221 | 3.2 | 3.2 | 0.12889 | 0 | 0 | 0.0053732 | 0.06826
7747 | 19 | A | 10.9 | 0 | 0 | 0 | 10.9 | Ü | AÜ | 0.052627 | 4.1 | 4.1 | 0.13814 | 0 | 0 | 0.0053732 | 0.077502
7748 | 20 | A | 9 | 0 | 0 | 0 | 9 | Ü | AÜ | 0.085453 | 6 | 6 | 0.17666 | 0 | 0 | 0.0053732 | 0.11603
7749 | 21 | A | 8.5 | 0 | 0 | 0 | 8.5 | Ü | AÜ | 0.018714 | 6.5 | 6.5 | 0.1635 | 0 | 0 | 0.0053732 | 0.10287
7750 | 22 | A | 8.4 | 0 | 0 | 0 | 8.4 | Ü | AÜ | 0.044693 | 6.6 | 6.6 | 0.17303 | 0 | 0 | 0.0053732 | 0.11239
7751 | 23 | A | 8.2 | 0 | 0 | 0 | 8.2 | Ü | AÜ | 0.026417 | 6.8 | 6.8 | 0.17037 | 0 | 0 | 0.0053732 | 0.10973
7752 | 24 | A | 7.9 | 0 | 0 | 0 | 7.9 | Ü | AÜ | 0.031993 | 7.1 | 7.1 | 0.17657 | 0 | 0 | 0.0053732 | 0.11594
7753 | 1 | A | 7.5 | 0 | 0 | 0 | 7.5 | Ü | AÜ | 0.01519 | 7.5 | 7.5 | 0.17735 | 0 | 0 | 0.0053732 | 0.11672
7754 | 2 | A | 7.2 | 0 | 0 | 0 | 7.2 | Ü | AÜ | 3.0009e-05 | 7.8 | 7.8 | 0.17715 | 0 | 0 | 0.0053732 | 0.11651
7755 | 3 | A | 6.8 | 0 | 0 | 0 | 6.8 | Ü | AÜ | 0.0033488 | 8.2 | 8.2 | 0.18415 | 0 | 0 | 0.0053732 | 0.12351
7756 | 4 | A | 6.9 | 0 | 0 | 0 | 6.9 | Ü | AÜ | 0.010119 | 8.1 | 8.1 | 0.18475 | 0 | 0 | 0.0053732 | 0.12411
7757 | 5 | A | 7.3 | 0 | 0 | 0 | 7.3 | Ü | AÜ | 6.0017e-05 | 7.7 | 7.7 | 0.17566 | 0 | 0 | 0.0053732 | 0.11503
7758 | 6 | A | 7.6 | 0 | 0 | 0 | 7.6 | Ü | AÜ | 0.066385 | 7.4 | 7.4 | 0.19168 | 0 | 0 | 0.0053732 | 0.13104
7759 | 7 | A | 7.7 | 0 | 0 | 0 | 7.7 | Ü | AÜ | 0.063382 | 7.3 | 7.3 | 0.18926 | 0 | 0 | 0.0053732 | 0.12862
7760 | 8 | A | 7.5 | 15.075 | 14.6228 | 0.008153 | 7.5082 | Ü | AÜ | 0.043498 | 7.5 | 7.4918 | 0.18598 | 0 | 0 | 0.0053732 | 0.12534
7761 | 9 | A | 7.6 | 421.5428 | 408.7279 | 0.22789 | 7.8279 | Ü | AÜ | 0.072694 | 7.4 | 7.1721 | 0.19022 | 0 | 0 | 0.0053732 | 0.12959
7762 | 10 | A | 7.6 | 1452.229 | 1408.0813 | 0.78508 | 8.3851 | Ü | AÜ | 0.042773 | 7.4 | 6.6149 | 0.17266 | 0 | 0 | 0.0053732 | 0.11202
7763 | 11 | A | 7.8 | 2549.6363 | 2470.0876 | 1.3772 | 9.1772 | Ü | AÜ | 0.10705 | 7.2 | 5.8228 | 0.18069 | 0 | 0 | 0.0053732 | 0.12005
7764 | 12 | A | 8.5 | 2886.5914 | 2788.4473 | 1.5547 | 10.0547 | Ü | AÜ | 0.089352 | 6.5 | 4.9453 | 0.16211 | 0 | 0 | 0.0053732 | 0.10148
7765 | 13 | A | 8.3 | 2745.6118 | 2654.4575 | 1.48 | 9.78 | Ü | AÜ | 0.022116 | 6.7 | 5.22 | 0.14544 | 0 | 0 | 0.0053732 | 0.084803
7766 | 14 | A | 6.9 | 1909.7845 | 1857.0744 | 1.0354 | 7.9354 | Ü | AÜ | 0.012843 | 8.1 | 7.0646 | 0.17012 | 0 | 0 | 0.0053732 | 0.10949
7767 | 15 | A | 7 | 1071.1655 | 1041.1728 | 0.58051 | 7.5805 | Ü | AÜ | 0.0085407 | 8 | 7.4195 | 0.1741 | 0 | 0 | 0.0053732 | 0.11346
7768 | 16 | A | 6.5 | 330.5343 | 321.9404 | 0.1795 | 6.6795 | Ü | AÜ | 0.1088 | 8.5 | 8.3205 | 0.21853 | 0 | 0 | 0.0053732 | 0.1579
7769 | 17 | A | 6.6 | 39.9209 | 38.867 | 0.02167 | 6.6217 | Ü | AÜ | 0.0077026 | 8.4 | 8.3783 | 0.18816 | 0 | 0 | 0.0053732 | 0.12752
7770 | 18 | A | 5.9 | 0 | 0 | 0 | 5.9 | Ü | AÜ | 0.066221 | 9.1 | 9.1 | 0.21702 | 0 | 0 | 0.0053732 | 0.15639
7771 | 19 | A | 5.8 | 0 | 0 | 0 | 5.8 | Ü | AÜ | 0.052627 | 9.2 | 9.2 | 0.21431 | 0 | 0 | 0.0053732 | 0.15368
7772 | 20 | A | 5.6 | 0 | 0 | 0 | 5.6 | Ü | AÜ | 0.085453 | 9.4 | 9.4 | 0.22744 | 0 | 0 | 0.0053732 | 0.16681
7773 | 21 | A | 5.3 | 0 | 0 | 0 | 5.3 | Ü | AÜ | 0.018714 | 9.7 | 9.7 | 0.2113 | 0 | 0 | 0.0053732 | 0.15067
7774 | 22 | A | 4.9 | 0 | 0 | 0 | 4.9 | Ü | AÜ | 0.044693 | 10.1 | 10.1 | 0.2253 | 0 | 0 | 0.0053732 | 0.16467
7775 | 23 | A | 4.7 | 0 | 0 | 0 | 4.7 | Ü | AÜ | 0.026417 | 10.3 | 10.3 | 0.22264 | 0 | 0 | 0.0053732 | 0.16201
7776 | 24 | A | 4.6 | 0 | 0 | 0 | 4.6 | Ü | AÜ | 0.031993 | 10.4 | 10.4 | 0.22586 | 0 | 0 | 0.0053732 | 0.16523
7777 | 1 | M | 3.7 | 0 | 0 | 0 | 3.7 | W | MW | 0.0031548 | 11.3 | 11.3 | 0.23039 | 0 | 0 | 0.0053732 | 0.16976
7778 | 2 | M | 4.4 | 0 | 0 | 0 | 4.4 | W | MW | 0.0010751 | 10.6 | 10.6 | 0.21929 | 0 | 0 | 0.0053732 | 0.15866
7779 | 3 | M | 4.4 | 0 | 0 | 0 | 4.4 | W | MW | 0.0025475 | 10.6 | 10.6 | 0.21975 | 0 | 0 | 0.0053732 | 0.15911
7780 | 4 | M | 4.2 | 0 | 0 | 0 | 4.2 | W | MW | 5.5201e-06 | 10.8 | 10.8 | 0.22195 | 0 | 0 | 0.0053732 | 0.16132
7781 | 5 | M | 3.7 | 0 | 0 | 0 | 3.7 | W | MW | 0.0015286 | 11.3 | 11.3 | 0.22989 | 0 | 0 | 0.0053732 | 0.16925
7782 | 6 | M | 3.4 | 0 | 0 | 0 | 3.4 | W | MW | 0.020875 | 11.6 | 11.6 | 0.24035 | 0 | 0 | 0.0053732 | 0.17971
7783 | 7 | M | 3.2 | 0 | 0 | 0 | 3.2 | W | MW | 0.054595 | 11.8 | 11.8 | 0.25376 | 0 | 0 | 0.0053732 | 0.19312
7784 | 8 | M | 2.8 | 26.2417 | 25.9478 | 0.014467 | 2.8145 | W | MW | 0.042612 | 12.2 | 12.1855 | 0.25581 | 0 | 0 | 0.0053732 | 0.19518
7785 | 9 | M | 3.6 | 1068.3738 | 1052.9892 | 0.5871 | 4.1871 | W | MW | 0.087746 | 11.4 | 10.8129 | 0.24926 | 0 | 0 | 0.0053732 | 0.18862
7786 | 10 | M | 3.9 | 3663.7935 | 3606.6383 | 2.0109 | 5.9109 | W | MW | 0.14312 | 11.1 | 9.0891 | 0.24062 | 0 | 0 | 0.0053732 | 0.17998
7787 | 11 | M | 5.1 | 5961.0624 | 5839.4567 | 3.2558 | 8.3558 | W | MW | 0.058429 | 9.9 | 6.6442 | 0.17793 | 0 | 0 | 0.0053732 | 0.1173
7788 | 12 | M | 5.5 | 6524.7015 | 6381.158 | 3.5578 | 9.0578 | W | MW | 0.060031 | 9.5 | 5.9422 | 0.16794 | 0 | 0 | 0.0053732 | 0.10731
7789 | 13 | M | 5.2 | 5854.4204 | 5732.6485 | 3.1962 | 8.3962 | W | MW | 0.014474 | 9.8 | 6.6038 | 0.16374 | 0 | 0 | 0.0053732 | 0.10311
7790 | 14 | M | 4.7 | 4610.1712 | 4523.4999 | 2.5221 | 7.2221 | W | MW | 0.030631 | 10.3 | 7.7779 | 0.18628 | 0 | 0 | 0.0053732 | 0.12564
7791 | 15 | M | 4.6 | 2764.0369 | 2713.1786 | 1.5127 | 6.1127 | W | MW | 0.04165 | 10.4 | 8.8873 | 0.20625 | 0 | 0 | 0.0053732 | 0.14562
7792 | 16 | M | 4.1 | 899.1983 | 884.4515 | 0.49313 | 4.5931 | W | MW | 0.046036 | 10.9 | 10.4069 | 0.2303 | 0 | 0 | 0.0053732 | 0.16967
7793 | 17 | M | 2.8 | 41.8751 | 41.4061 | 0.023086 | 2.8231 | W | MW | 0.045733 | 12.2 | 12.1769 | 0.25665 | 0 | 0 | 0.0053732 | 0.19601
7794 | 18 | M | 3.4 | 0 | 0 | 0 | 3.4 | W | MW | 0.062335 | 11.6 | 11.6 | 0.25316 | 0 | 0 | 0.0053732 | 0.19253
7795 | 19 | M | 3.4 | 0 | 0 | 0 | 3.4 | W | MW | 0.07148 | 11.6 | 11.6 | 0.25599 | 0 | 0 | 0.0053732 | 0.19535
7796 | 20 | M | 3.1 | 0 | 0 | 0 | 3.1 | W | MW | 0.058742 | 11.9 | 11.9 | 0.25653 | 0 | 0 | 0.0053732 | 0.1959
7797 | 21 | M | 3.3 | 0 | 0 | 0 | 3.3 | W | MW | 0.040443 | 11.7 | 11.7 | 0.24789 | 0 | 0 | 0.0053732 | 0.18725
7798 | 22 | M | 2.1 | 0 | 0 | 0 | 2.1 | W | MW | 0.079169 | 12.9 | 12.9 | 0.27778 | 0 | 0 | 0.0053732 | 0.21715
7799 | 23 | M | 2.3 | 0 | 0 | 0 | 2.3 | W | MW | 0.015293 | 12.7 | 12.7 | 0.25505 | 0 | 0 | 0.0053732 | 0.19442
7800 | 24 | M | 2.1 | 0 | 0 | 0 | 2.1 | W | MW | 0.018296 | 12.9 | 12.9 | 0.25897 | 0 | 0 | 0.0053732 | 0.19833
7801 | 1 | F | 2.3 | 0 | 0 | 0 | 2.3 | W | FW | 0.0020747 | 12.7 | 12.7 | 0.25097 | 0 | 0 | 0.0053732 | 0.19033
7802 | 2 | F | 1.6 | 0 | 0 | 0 | 1.6 | W | FW | 0.0021503 | 13.4 | 13.4 | 0.26145 | 0 | 0 | 0.0053732 | 0.20081
7803 | 3 | F | 1.8 | 0 | 0 | 0 | 1.8 | W | FW | 0.0012154 | 13.2 | 13.2 | 0.25817 | 0 | 0 | 0.0053732 | 0.19754
7804 | 4 | F | 1.6 | 0 | 0 | 0 | 1.6 | W | FW | 1.104e-05 | 13.4 | 13.4 | 0.26079 | 0 | 0 | 0.0053732 | 0.20015
7805 | 5 | F | 1.7 | 0 | 0 | 0 | 1.7 | W | FW | 0 | 13.3 | 13.3 | 0.25929 | 0 | 0 | 0.0053732 | 0.19866
7806 | 6 | F | 1.2 | 0 | 0 | 0 | 1.2 | W | FW | 0.0068435 | 13.8 | 13.8 | 0.26887 | 0 | 0 | 0.0053732 | 0.20824
7807 | 7 | F | 1.4 | 0 | 0 | 0 | 1.4 | W | FW | 0 | 13.6 | 13.6 | 0.26377 | 0 | 0 | 0.0053732 | 0.20314
7808 | 8 | F | 1.1 | 16.4709 | 16.3984 | 0.0091429 | 1.1091 | W | FW | 0.019361 | 13.9 | 13.8909 | 0.2741 | 0 | 0 | 0.0053732 | 0.21346
7809 | 9 | F | 0.8 | 840.294 | 837.6051 | 0.46701 | 1.267 | W | FW | 0.083914 | 14.2 | 13.733 | 0.29169 | 0 | 0 | 0.0053732 | 0.23105
7810 | 10 | F | 1 | 2411.4484 | 2401.8026 | 1.3391 | 2.3391 | W | FW | 0.174 | 14 | 12.6609 | 0.30351 | 0 | 0 | 0.0053732 | 0.24288
7811 | 11 | F | 1.7 | 4061.328 | 4033.7109 | 2.249 | 3.949 | W | FW | 0.065276 | 13.3 | 11.051 | 0.24587 | 0 | 0 | 0.0053732 | 0.18523
7812 | 12 | F | 1.9 | 4932.0512 | 4894.5676 | 2.729 | 4.629 | W | FW | 0.058742 | 13.1 | 10.371 | 0.23369 | 0 | 0 | 0.0053732 | 0.17306
7813 | 13 | F | 2.3 | 4849.976 | 4805.3562 | 2.6792 | 4.9792 | W | FW | 0.021491 | 12.7 | 10.0208 | 0.21695 | 0 | 0 | 0.0053732 | 0.15632
7814 | 14 | F | 2.6 | 3966.6902 | 3925.4366 | 2.1886 | 4.7886 | W | FW | 0.038897 | 12.4 | 10.2114 | 0.22518 | 0 | 0 | 0.0053732 | 0.16454
7815 | 15 | F | -0.1 | 2739.191 | 2740.2866 | 1.5278 | 1.4278 | W | FW | 0.054447 | 15.1 | 13.5722 | 0.28018 | 0 | 0 | 0.0053732 | 0.21955
7816 | 16 | F | 0.3 | 1029.8487 | 1028.6129 | 0.5735 | 0.8735 | W | FW | 0.06538 | 14.7 | 14.1265 | 0.29184 | 0 | 0 | 0.0053732 | 0.2312
7817 | 17 | F | 0.6 | 69.2335 | 69.0674 | 0.038509 | 0.63851 | W | FW | 0.070302 | 14.4 | 14.3615 | 0.29687 | 0 | 0 | 0.0053732 | 0.23623
7818 | 18 | F | -0.4 | 0 | 0 | 0 | -0.4 | W | FW | 0.108 | 15.4 | 15.4 | 0.32403 | 0 | 0 | 0.0053732 | 0.2634
7819 | 19 | F | -0.4 | 0 | 0 | 0 | -0.4 | W | FW | 0.027698 | 15.4 | 15.4 | 0.29922 | 0 | 0 | 0.0053732 | 0.23858
7820 | 20 | F | -1.4 | 0 | 0 | 0 | -1.4 | W | FW | 0.045112 | 16.4 | 16.4 | 0.31953 | 0 | 0 | 0.0053732 | 0.2589
7821 | 21 | F | 0.2 | 0 | 0 | 0 | 0.2 | W | FW | 0.0073747 | 14.8 | 14.8 | 0.28397 | 0 | 0 | 0.0053732 | 0.22334
7822 | 22 | F | -0.7 | 0 | 0 | 0 | -0.7 | W | FW | 0.14261 | 15.7 | 15.7 | 0.3392 | 0 | 0 | 0.0053732 | 0.27857
7823 | 23 | F | -0.5 | 0 | 0 | 0 | -0.5 | W | FW | 0.0026353 | 15.5 | 15.5 | 0.29296 | 0 | 0 | 0.0053732 | 0.23233
7824 | 24 | F | -0.9 | 0 | 0 | 0 | -0.9 | W | FW | 0.0024703 | 15.9 | 15.9 | 0.29889 | 0 | 0 | 0.0053732 | 0.23825
7825 | 1 | A | -1.2 | 0 | 0 | 0 | -1.2 | W | AW | 0.0042349 | 16.2 | 16.2 | 0.30391 | 0 | 0 | 0.0053732 | 0.24328
7826 | 2 | A | -1.5 | 0 | 0 | 0 | -1.5 | W | AW | 0 | 16.5 | 16.5 | 0.30709 | 0 | 0 | 0.0053732 | 0.24645
7827 | 3 | A | -0.1 | 0 | 0 | 0 | -0.1 | W | AW | 0.0038795 | 15.1 | 15.1 | 0.28737 | 0 | 0 | 0.0053732 | 0.22674
7828 | 4 | A | -0.3 | 0 | 0 | 0 | -0.3 | W | AW | 0 | 15.3 | 15.3 | 0.28916 | 0 | 0 | 0.0053732 | 0.22853
7829 | 5 | A | -0.2 | 0 | 0 | 0 | -0.2 | W | AW | 0.0030573 | 15.2 | 15.2 | 0.28861 | 0 | 0 | 0.0053732 | 0.22798
7830 | 6 | A | -0.5 | 0 | 0 | 0 | -0.5 | W | AW | 0.034906 | 15.5 | 15.5 | 0.30294 | 0 | 0 | 0.0053732 | 0.2423
7831 | 7 | A | -0.3 | 0 | 0 | 0 | -0.3 | W | AW | 0.10919 | 15.3 | 15.3 | 0.3229 | 0 | 0 | 0.0053732 | 0.26227
7832 | 8 | A | 0.1 | 11.725 | 11.7203 | 0.0065347 | 0.10653 | W | AW | 0.065863 | 14.9 | 14.8935 | 0.30344 | 0 | 0 | 0.0053732 | 0.24281
7833 | 9 | A | -0.1 | 593.7892 | 594.0267 | 0.3312 | 0.2312 | W | AW | 0.091577 | 15.1 | 14.7688 | 0.30953 | 0 | 0 | 0.0053732 | 0.24889
7834 | 10 | A | 0.1 | 2350.5899 | 2349.6496 | 1.31 | 1.41 | W | AW | 0.11224 | 14.9 | 13.59 | 0.2983 | 0 | 0 | 0.0053732 | 0.23767
7835 | 11 | A | -0.1 | 4332.6787 | 4334.4118 | 2.4167 | 2.3167 | W | AW | 0.051581 | 15.1 | 12.6833 | 0.26602 | 0 | 0 | 0.0053732 | 0.20538
7836 | 12 | A | -0.1 | 5590.0489 | 5592.2849 | 3.118 | 3.018 | W | AW | 0.06132 | 15.1 | 11.982 | 0.25855 | 0 | 0 | 0.0053732 | 0.19792
7837 | 13 | A | 0.2 | 6029.1793 | 6024.3559 | 3.3589 | 3.5589 | W | AW | 0.0074571 | 14.8 | 11.4411 | 0.23383 | 0 | 0 | 0.0053732 | 0.17319
7838 | 14 | A | 0.6 | 5482.0111 | 5468.8543 | 3.0492 | 3.6492 | W | AW | 0.022366 | 14.4 | 11.3508 | 0.23709 | 0 | 0 | 0.0053732 | 0.17645
7839 | 15 | A | -0.1 | 3918.1151 | 3919.6823 | 2.1854 | 2.0854 | W | AW | 0.028854 | 15.1 | 12.9146 | 0.26245 | 0 | 0 | 0.0053732 | 0.20182
7840 | 16 | A | 0.4 | 1477.0749 | 1474.7116 | 0.82223 | 1.2222 | W | AW | 0.026693 | 14.6 | 13.7778 | 0.27468 | 0 | 0 | 0.0053732 | 0.21404
7841 | 17 | A | 0.1 | 137.6295 | 137.5745 | 0.076705 | 0.1767 | W | AW | 0.021165 | 14.9 | 14.8233 | 0.28858 | 0 | 0 | 0.0053732 | 0.22795
7842 | 18 | A | 0.4 | 0 | 0 | 0 | 0.4 | W | AW | 0.016666 | 14.6 | 14.6 | 0.28386 | 0 | 0 | 0.0053732 | 0.22322
7843 | 19 | A | 0.7 | 0 | 0 | 0 | 0.7 | W | AW | 0.11526 | 14.3 | 14.3 | 0.30984 | 0 | 0 | 0.0053732 | 0.24921
7844 | 20 | A | 0.6 | 0 | 0 | 0 | 0.6 | W | AW | 0.072373 | 14.4 | 14.4 | 0.29808 | 0 | 0 | 0.0053732 | 0.23745
7845 | 21 | A | 0 | 0 | 0 | 0 | 0 | W | AW | 0.07351 | 15 | 15 | 0.3074 | 0 | 0 | 0.0053732 | 0.24676
7846 | 22 | A | -0.1 | 0 | 0 | 0 | -0.1 | W | AW | 0.015733 | 15.1 | 15.1 | 0.29104 | 0 | 0 | 0.0053732 | 0.2304
7847 | 23 | A | -0.7 | 0 | 0 | 0 | -0.7 | W | AW | 0.027951 | 15.7 | 15.7 | 0.30378 | 0 | 0 | 0.0053732 | 0.24314
7848 | 24 | A | -1.9 | 0 | 0 | 0 | -1.9 | W | AW | 0.034122 | 16.9 | 16.9 | 0.32361 | 0 | 0 | 0.0053732 | 0.26297
7849 | 1 | A | -1.1 | 0 | 0 | 0 | -1.1 | W | AW | 0.0042349 | 16.1 | 16.1 | 0.30242 | 0 | 0 | 0.0053732 | 0.24179
7850 | 2 | A | -1.4 | 0 | 0 | 0 | -1.4 | W | AW | 0 | 16.4 | 16.4 | 0.30559 | 0 | 0 | 0.0053732 | 0.24496
7851 | 3 | A | -2.8 | 0 | 0 | 0 | -2.8 | W | AW | 0.0038795 | 17.8 | 17.8 | 0.3277 | 0 | 0 | 0.0053732 | 0.26707
7852 | 4 | A | -2.5 | 0 | 0 | 0 | -2.5 | W | AW | 0 | 17.5 | 17.5 | 0.32202 | 0 | 0 | 0.0053732 | 0.26139
7853 | 5 | A | -2.7 | 0 | 0 | 0 | -2.7 | W | AW | 0.0030573 | 17.7 | 17.7 | 0.32596 | 0 | 0 | 0.0053732 | 0.26532
7854 | 6 | A | -2.8 | 0 | 0 | 0 | -2.8 | W | AW | 0.034906 | 17.8 | 17.8 | 0.33729 | 0 | 0 | 0.0053732 | 0.27666
7855 | 7 | A | -2.8 | 0 | 0 | 0 | -2.8 | W | AW | 0.10919 | 17.8 | 17.8 | 0.36025 | 0 | 0 | 0.0053732 | 0.29961
7856 | 8 | A | -2.9 | 24.2876 | 24.5693 | 0.013699 | -2.8863 | W | AW | 0.065863 | 17.9 | 17.8863 | 0.34815 | 0 | 0 | 0.0053732 | 0.28751
7857 | 9 | A | -1.8 | 1108.8531 | 1116.8368 | 0.62269 | -1.1773 | W | AW | 0.091577 | 16.8 | 16.1773 | 0.33057 | 0 | 0 | 0.0053732 | 0.26993
7858 | 10 | A | -0.1 | 3989.5819 | 3991.1778 | 2.2253 | 2.1253 | W | AW | 0.11224 | 15.1 | 12.8747 | 0.28762 | 0 | 0 | 0.0053732 | 0.22699
7859 | 11 | A | 0.9 | 6861.0982 | 6836.3983 | 3.8116 | 4.7116 | W | AW | 0.051581 | 14.1 | 10.2884 | 0.23025 | 0 | 0 | 0.0053732 | 0.16961
7860 | 12 | A | 2 | 8296.2981 | 8229.9277 | 4.5886 | 6.5886 | W | AW | 0.06132 | 13 | 8.4114 | 0.20522 | 0 | 0 | 0.0053732 | 0.14459
7861 | 13 | A | 3.1 | 8443.6985 | 8338.9966 | 4.6494 | 7.7494 | W | AW | 0.0074571 | 11.9 | 7.2506 | 0.17124 | 0 | 0 | 0.0053732 | 0.1106
7862 | 14 | A | 3.8 | 7002.357 | 6895.9211 | 3.8448 | 7.6448 | W | AW | 0.022366 | 11.2 | 7.3552 | 0.17741 | 0 | 0 | 0.0053732 | 0.11677
7863 | 15 | A | 3.1 | 4442.1124 | 4387.0302 | 2.446 | 5.546 | W | AW | 0.028854 | 11.9 | 9.454 | 0.21076 | 0 | 0 | 0.0053732 | 0.15013
7864 | 16 | A | 1.6 | 1440.504 | 1431.2848 | 0.79801 | 2.398 | W | AW | 0.026693 | 13.4 | 12.602 | 0.25711 | 0 | 0 | 0.0053732 | 0.19648
7865 | 17 | A | 0.7 | 72.5835 | 72.3803 | 0.040356 | 0.74036 | W | AW | 0.021165 | 14.3 | 14.2596 | 0.28016 | 0 | 0 | 0.0053732 | 0.21953
7866 | 18 | A | 0.5 | 0 | 0 | 0 | 0.5 | W | AW | 0.016666 | 14.5 | 14.5 | 0.28236 | 0 | 0 | 0.0053732 | 0.22173
7867 | 19 | A | 0.2 | 0 | 0 | 0 | 0.2 | W | AW | 0.11526 | 14.8 | 14.8 | 0.31731 | 0 | 0 | 0.0053732 | 0.25668
7868 | 20 | A | 0.5 | 0 | 0 | 0 | 0.5 | W | AW | 0.072373 | 14.5 | 14.5 | 0.29958 | 0 | 0 | 0.0053732 | 0.23894
7869 | 21 | A | 0.8 | 0 | 0 | 0 | 0.8 | W | AW | 0.07351 | 14.2 | 14.2 | 0.29545 | 0 | 0 | 0.0053732 | 0.23481
7870 | 22 | A | 0.7 | 0 | 0 | 0 | 0.7 | W | AW | 0.015733 | 14.3 | 14.3 | 0.27909 | 0 | 0 | 0.0053732 | 0.21845
7871 | 23 | A | 0.2 | 0 | 0 | 0 | 0.2 | W | AW | 0.027951 | 14.8 | 14.8 | 0.29033 | 0 | 0 | 0.0053732 | 0.2297
7872 | 24 | A | 0.1 | 0 | 0 | 0 | 0.1 | W | AW | 0.034122 | 14.9 | 14.9 | 0.29373 | 0 | 0 | 0.0053732 | 0.2331
7873 | 1 | A | 0.8 | 0 | 0 | 0 | 0.8 | W | AW | 0.0042349 | 14.2 | 14.2 | 0.27404 | 0 | 0 | 0.0053732 | 0.21341
7874 | 2 | A | 1.1 | 0 | 0 | 0 | 1.1 | W | AW | 0 | 13.9 | 13.9 | 0.26825 | 0 | 0 | 0.0053732 | 0.20762
7875 | 3 | A | 0.9 | 0 | 0 | 0 | 0.9 | W | AW | 0.0038795 | 14.1 | 14.1 | 0.27244 | 0 | 0 | 0.0053732 | 0.2118
7876 | 4 | A | 0.6 | 0 | 0 | 0 | 0.6 | W | AW | 0 | 14.4 | 14.4 | 0.27572 | 0 | 0 | 0.0053732 | 0.21509
7877 | 5 | A | 0.9 | 0 | 0 | 0 | 0.9 | W | AW | 0.0030573 | 14.1 | 14.1 | 0.27218 | 0 | 0 | 0.0053732 | 0.21155
7878 | 6 | A | 0.7 | 0 | 0 | 0 | 0.7 | W | AW | 0.034906 | 14.3 | 14.3 | 0.28501 | 0 | 0 | 0.0053732 | 0.22438
7879 | 7 | A | 0.6 | 0 | 0 | 0 | 0.6 | W | AW | 0.10919 | 14.4 | 14.4 | 0.30946 | 0 | 0 | 0.0053732 | 0.24883
7880 | 8 | A | 0.4 | 5.3042 | 5.2957 | 0.0029526 | 0.40295 | W | AW | 0.065863 | 14.6 | 14.597 | 0.29902 | 0 | 0 | 0.0053732 | 0.23838
7881 | 9 | A | 0.7 | 243.9923 | 243.3092 | 0.13566 | 0.83566 | W | AW | 0.091577 | 14.3 | 14.1643 | 0.3005 | 0 | 0 | 0.0053732 | 0.23986
7882 | 10 | A | 1.5 | 918.7401 | 913.2276 | 0.50917 | 2.0092 | W | AW | 0.11224 | 13.5 | 12.9908 | 0.28936 | 0 | 0 | 0.0053732 | 0.22872
7883 | 11 | A | 1.8 | 1804.5384 | 1791.5457 | 0.99888 | 2.7989 | W | AW | 0.051581 | 13.2 | 12.2011 | 0.25882 | 0 | 0 | 0.0053732 | 0.19818
7884 | 12 | A | 2.6 | 2613.5656 | 2586.3845 | 1.442 | 4.042 | W | AW | 0.06132 | 12.4 | 10.958 | 0.24326 | 0 | 0 | 0.0053732 | 0.18262
7885 | 13 | A | 3.5 | 2724.6742 | 2686.5288 | 1.4979 | 4.9979 | W | AW | 0.0074571 | 11.5 | 10.0021 | 0.21234 | 0 | 0 | 0.0053732 | 0.1517
7886 | 14 | A | 3.6 | 2393.5817 | 2359.1141 | 1.3153 | 4.9153 | W | AW | 0.022366 | 11.4 | 10.0847 | 0.21818 | 0 | 0 | 0.0053732 | 0.15754
7887 | 15 | A | 3.5 | 1525.9292 | 1504.5662 | 0.83887 | 4.3389 | W | AW | 0.028854 | 11.5 | 10.6611 | 0.22879 | 0 | 0 | 0.0053732 | 0.16816
7888 | 16 | A | 3.4 | 514.2264 | 507.233 | 0.28281 | 3.6828 | W | AW | 0.026693 | 11.6 | 11.3172 | 0.23792 | 0 | 0 | 0.0053732 | 0.17729
7889 | 17 | A | 3 | 57.2293 | 56.5426 | 0.031525 | 3.0315 | W | AW | 0.021165 | 12 | 11.9685 | 0.24594 | 0 | 0 | 0.0053732 | 0.18531
7890 | 18 | A | 2.8 | 0 | 0 | 0 | 2.8 | W | AW | 0.016666 | 12.2 | 12.2 | 0.24801 | 0 | 0 | 0.0053732 | 0.18738
7891 | 19 | A | 2.8 | 0 | 0 | 0 | 2.8 | W | AW | 0.11526 | 12.2 | 12.2 | 0.27848 | 0 | 0 | 0.0053732 | 0.21784
7892 | 20 | A | 2.8 | 0 | 0 | 0 | 2.8 | W | AW | 0.072373 | 12.2 | 12.2 | 0.26522 | 0 | 0 | 0.0053732 | 0.20459
7893 | 21 | A | 2.9 | 0 | 0 | 0 | 2.9 | W | AW | 0.07351 | 12.1 | 12.1 | 0.26408 | 0 | 0 | 0.0053732 | 0.20345
7894 | 22 | A | 3.2 | 0 | 0 | 0 | 3.2 | W | AW | 0.015733 | 11.8 | 11.8 | 0.24175 | 0 | 0 | 0.0053732 | 0.18111
7895 | 23 | A | 3.4 | 0 | 0 | 0 | 3.4 | W | AW | 0.027951 | 11.6 | 11.6 | 0.24254 | 0 | 0 | 0.0053732 | 0.1819
7896 | 24 | A | 3.3 | 0 | 0 | 0 | 3.3 | W | AW | 0.034122 | 11.7 | 11.7 | 0.24594 | 0 | 0 | 0.0053732 | 0.1853
7897 | 1 | A | 2.9 | 0 | 0 | 0 | 2.9 | W | AW | 0.0042349 | 12.1 | 12.1 | 0.24268 | 0 | 0 | 0.0053732 | 0.18204
7898 | 2 | A | 2.8 | 0 | 0 | 0 | 2.8 | W | AW | 0 | 12.2 | 12.2 | 0.24286 | 0 | 0 | 0.0053732 | 0.18223
7899 | 3 | A | 2.8 | 0 | 0 | 0 | 2.8 | W | AW | 0.0038795 | 12.2 | 12.2 | 0.24406 | 0 | 0 | 0.0053732 | 0.18342
7900 | 4 | A | 2.6 | 0 | 0 | 0 | 2.6 | W | AW | 0 | 12.4 | 12.4 | 0.24585 | 0 | 0 | 0.0053732 | 0.18521
7901 | 5 | A | 2.6 | 0 | 0 | 0 | 2.6 | W | AW | 0.0030573 | 12.4 | 12.4 | 0.24679 | 0 | 0 | 0.0053732 | 0.18616
7902 | 6 | A | 2.7 | 0 | 0 | 0 | 2.7 | W | AW | 0.034906 | 12.3 | 12.3 | 0.25514 | 0 | 0 | 0.0053732 | 0.19451
7903 | 7 | A | 2.8 | 0 | 0 | 0 | 2.8 | W | AW | 0.10919 | 12.2 | 12.2 | 0.2766 | 0 | 0 | 0.0053732 | 0.21597
7904 | 8 | A | 2.4 | 8.375 | 8.2946 | 0.0046247 | 2.4046 | W | AW | 0.065863 | 12.6 | 12.5954 | 0.26912 | 0 | 0 | 0.0053732 | 0.20848
7905 | 9 | A | 2.8 | 386.0886 | 381.7644 | 0.21285 | 3.0129 | W | AW | 0.091577 | 12.2 | 11.9871 | 0.26798 | 0 | 0 | 0.0053732 | 0.20734
7906 | 10 | A | 3.2 | 1942.4471 | 1917.5837 | 1.0692 | 4.2692 | W | AW | 0.11224 | 11.8 | 10.7308 | 0.2556 | 0 | 0 | 0.0053732 | 0.19496
7907 | 11 | A | 3.5 | 3730.7937 | 3678.5626 | 2.051 | 5.551 | W | AW | 0.051581 | 11.5 | 9.449 | 0.21771 | 0 | 0 | 0.0053732 | 0.15707
7908 | 12 | A | 3.8 | 5119.3726 | 5041.5581 | 2.8109 | 6.6109 | W | AW | 0.06132 | 11.2 | 8.3891 | 0.20489 | 0 | 0 | 0.0053732 | 0.14425
7909 | 13 | A | 3.8 | 5598.9822 | 5513.8777 | 3.0743 | 6.8743 | W | AW | 0.0074571 | 11.2 | 8.1257 | 0.18431 | 0 | 0 | 0.0053732 | 0.12367
7910 | 14 | A | 4.2 | 4894.0844 | 4811.8638 | 2.6829 | 6.8829 | W | AW | 0.022366 | 10.8 | 8.1171 | 0.18879 | 0 | 0 | 0.0053732 | 0.12815
7911 | 15 | A | 4.3 | 3212.3798 | 3157.1268 | 1.7603 | 6.0603 | W | AW | 0.028854 | 10.7 | 8.9397 | 0.20308 | 0 | 0 | 0.0053732 | 0.14244
7912 | 16 | A | 4.2 | 1121.1365 | 1102.3014 | 0.61459 | 4.8146 | W | AW | 0.026693 | 10.8 | 10.1854 | 0.22102 | 0 | 0 | 0.0053732 | 0.16038
7913 | 17 | A | 4 | 75.096 | 73.8945 | 0.0412 | 4.0412 | W | AW | 0.021165 | 11 | 10.9588 | 0.23086 | 0 | 0 | 0.0053732 | 0.17023
7914 | 18 | A | 3.6 | 0 | 0 | 0 | 3.6 | W | AW | 0.016666 | 11.4 | 11.4 | 0.23606 | 0 | 0 | 0.0053732 | 0.17543
7915 | 19 | A | 3.3 | 0 | 0 | 0 | 3.3 | W | AW | 0.11526 | 11.7 | 11.7 | 0.27101 | 0 | 0 | 0.0053732 | 0.21037
7916 | 20 | A | 3.2 | 0 | 0 | 0 | 3.2 | W | AW | 0.072373 | 11.8 | 11.8 | 0.25925 | 0 | 0 | 0.0053732 | 0.19861
7917 | 21 | A | 3 | 0 | 0 | 0 | 3 | W | AW | 0.07351 | 12 | 12 | 0.26259 | 0 | 0 | 0.0053732 | 0.20195
7918 | 22 | A | 2.6 | 0 | 0 | 0 | 2.6 | W | AW | 0.015733 | 12.4 | 12.4 | 0.25071 | 0 | 0 | 0.0053732 | 0.19007
7919 | 23 | A | 2.9 | 0 | 0 | 0 | 2.9 | W | AW | 0.027951 | 12.1 | 12.1 | 0.25 | 0 | 0 | 0.0053732 | 0.18937
7920 | 24 | A | 2.1 | 0 | 0 | 0 | 2.1 | W | AW | 0.034122 | 12.9 | 12.9 | 0.26386 | 0 | 0 | 0.0053732 | 0.20322
7921 | 1 | A | 1.8 | 0 | 0 | 0 | 1.8 | W | AW | 0.0042349 | 13.2 | 13.2 | 0.25911 | 0 | 0 | 0.0053732 | 0.19847
7922 | 2 | A | 2 | 0 | 0 | 0 | 2 | W | AW | 0 | 13 | 13 | 0.25481 | 0 | 0 | 0.0053732 | 0.19417
7923 | 3 | A | 1.7 | 0 | 0 | 0 | 1.7 | W | AW | 0.0038795 | 13.3 | 13.3 | 0.26049 | 0 | 0 | 0.0053732 | 0.19985
7924 | 4 | A | 1.9 | 0 | 0 | 0 | 1.9 | W | AW | 0 | 13.1 | 13.1 | 0.2563 | 0 | 0 | 0.0053732 | 0.19567
7925 | 5 | A | 2.1 | 0 | 0 | 0 | 2.1 | W | AW | 0.0030573 | 12.9 | 12.9 | 0.25426 | 0 | 0 | 0.0053732 | 0.19363
7926 | 6 | A | 1.9 | 0 | 0 | 0 | 1.9 | W | AW | 0.034906 | 13.1 | 13.1 | 0.26709 | 0 | 0 | 0.0053732 | 0.20645
7927 | 7 | A | 1.9 | 0 | 0 | 0 | 1.9 | W | AW | 0.10919 | 13.1 | 13.1 | 0.29004 | 0 | 0 | 0.0053732 | 0.22941
7928 | 8 | A | 1.9 | 6.7 | 6.6491 | 0.0037072 | 1.9037 | W | AW | 0.065863 | 13.1 | 13.0963 | 0.2766 | 0 | 0 | 0.0053732 | 0.21597
7929 | 9 | A | 2.1 | 674.1894 | 668.5262 | 0.37274 | 2.4727 | W | AW | 0.091577 | 12.9 | 12.5273 | 0.27605 | 0 | 0 | 0.0053732 | 0.21541
7930 | 10 | A | 3.1 | 2722.1617 | 2688.4069 | 1.4989 | 4.5989 | W | AW | 0.11224 | 11.9 | 10.4011 | 0.25067 | 0 | 0 | 0.0053732 | 0.19004
7931 | 11 | A | 4.3 | 5013.2889 | 4927.0604 | 2.7471 | 7.0471 | W | AW | 0.051581 | 10.7 | 7.9529 | 0.19536 | 0 | 0 | 0.0053732 | 0.13473
7932 | 12 | A | 4.7 | 6884.5483 | 6755.1188 | 3.7663 | 8.4663 | W | AW | 0.06132 | 10.3 | 6.5337 | 0.17717 | 0 | 0 | 0.0053732 | 0.11654
7933 | 13 | A | 4.6 | 7824.5051 | 7680.5342 | 4.2823 | 8.8823 | W | AW | 0.0074571 | 10.4 | 6.1177 | 0.15432 | 0 | 0 | 0.0053732 | 0.093682
7934 | 14 | A | 4.9 | 6889.015 | 6753.9903 | 3.7657 | 8.6657 | W | AW | 0.022366 | 10.1 | 6.3343 | 0.16216 | 0 | 0 | 0.0053732 | 0.10152
7935 | 15 | A | 4.4 | 4328.212 | 4252.0355 | 2.3707 | 6.7707 | W | AW | 0.028854 | 10.6 | 8.2293 | 0.19247 | 0 | 0 | 0.0053732 | 0.13183
7936 | 16 | A | 3.7 | 1428.2206 | 1407.083 | 0.78452 | 4.4845 | W | AW | 0.026693 | 11.3 | 10.5155 | 0.22595 | 0 | 0 | 0.0053732 | 0.16531
7937 | 17 | A | 2.6 | 76.771 | 75.9726 | 0.042359 | 2.6424 | W | AW | 0.021165 | 12.4 | 12.3576 | 0.25176 | 0 | 0 | 0.0053732 | 0.19112
7938 | 18 | A | 1.1 | 0 | 0 | 0 | 1.1 | W | AW | 0.016666 | 13.9 | 13.9 | 0.2734 | 0 | 0 | 0.0053732 | 0.21277
7939 | 19 | A | 0.4 | 0 | 0 | 0 | 0.4 | W | AW | 0.11526 | 14.6 | 14.6 | 0.31433 | 0 | 0 | 0.0053732 | 0.25369
7940 | 20 | A | 0.6 | 0 | 0 | 0 | 0.6 | W | AW | 0.072373 | 14.4 | 14.4 | 0.29808 | 0 | 0 | 0.0053732 | 0.23745
7941 | 21 | A | -0.7 | 0 | 0 | 0 | -0.7 | W | AW | 0.07351 | 15.7 | 15.7 | 0.31785 | 0 | 0 | 0.0053732 | 0.25722
7942 | 22 | A | -1.3 | 0 | 0 | 0 | -1.3 | W | AW | 0.015733 | 16.3 | 16.3 | 0.30896 | 0 | 0 | 0.0053732 | 0.24833
7943 | 23 | A | -1.1 | 0 | 0 | 0 | -1.1 | W | AW | 0.027951 | 16.1 | 16.1 | 0.30975 | 0 | 0 | 0.0053732 | 0.24911
7944 | 24 | A | -1.3 | 0 | 0 | 0 | -1.3 | W | AW | 0.034122 | 16.3 | 16.3 | 0.31464 | 0 | 0 | 0.0053732 | 0.25401
7945 | 1 | M | -1.7 | 0 | 0 | 0 | -1.7 | W | MW | 0.0031548 | 16.7 | 16.7 | 0.31105 | 0 | 0 | 0.0053732 | 0.25041
7946 | 2 | M | -2.2 | 0 | 0 | 0 | -2.2 | W | MW | 0.0010751 | 17.2 | 17.2 | 0.31787 | 0 | 0 | 0.0053732 | 0.25724
7947 | 3 | M | -2.5 | 0 | 0 | 0 | -2.5 | W | MW | 0.0025475 | 17.5 | 17.5 | 0.32281 | 0 | 0 | 0.0053732 | 0.26218
7948 | 4 | M | -3.3 | 0 | 0 | 0 | -3.3 | W | MW | 5.5201e-06 | 18.3 | 18.3 | 0.33397 | 0 | 0 | 0.0053732 | 0.27334
7949 | 5 | M | -2.8 | 0 | 0 | 0 | -2.8 | W | MW | 0.0015286 | 17.8 | 17.8 | 0.32698 | 0 | 0 | 0.0053732 | 0.26634
7950 | 6 | M | -2.5 | 0 | 0 | 0 | -2.5 | W | MW | 0.020875 | 17.5 | 17.5 | 0.32847 | 0 | 0 | 0.0053732 | 0.26784
7951 | 7 | M | -2.4 | 0 | 0 | 0 | -2.4 | W | MW | 0.054595 | 17.4 | 17.4 | 0.3374 | 0 | 0 | 0.0053732 | 0.27677
7952 | 8 | M | -2.9 | 6.7 | 6.7777 | 0.0037789 | -2.8962 | W | MW | 0.042612 | 17.9 | 17.8962 | 0.34111 | 0 | 0 | 0.0053732 | 0.28047
7953 | 9 | M | -1.7 | 649.0643 | 653.4779 | 0.36435 | -1.3357 | W | MW | 0.087746 | 16.7 | 16.3357 | 0.33175 | 0 | 0 | 0.0053732 | 0.27111
7954 | 10 | M | 0.1 | 1842.7843 | 1842.0472 | 1.027 | 1.127 | W | MW | 0.14312 | 14.9 | 13.873 | 0.31207 | 0 | 0 | 0.0053732 | 0.25144
7955 | 11 | M | 0.6 | 2683.9158 | 2677.4744 | 1.4928 | 2.0928 | W | MW | 0.058429 | 14.4 | 12.9072 | 0.27148 | 0 | 0 | 0.0053732 | 0.21084
7956 | 12 | M | 1.5 | 3530.9098 | 3509.7244 | 1.9568 | 3.4568 | W | MW | 0.060031 | 13.5 | 11.5432 | 0.2516 | 0 | 0 | 0.0053732 | 0.19096
7957 | 13 | M | 1.4 | 4092.3155 | 4069.3986 | 2.2689 | 3.6689 | W | MW | 0.014474 | 13.6 | 11.3311 | 0.23435 | 0 | 0 | 0.0053732 | 0.17372
7958 | 14 | M | 0.9 | 3740.2854 | 3726.8204 | 2.0779 | 2.9779 | W | MW | 0.030631 | 14.1 | 12.0221 | 0.24967 | 0 | 0 | 0.0053732 | 0.18903
7959 | 15 | M | 1.4 | 2542.3779 | 2528.1406 | 1.4096 | 2.8096 | W | MW | 0.04165 | 13.6 | 12.1904 | 0.25559 | 0 | 0 | 0.0053732 | 0.19495
7960 | 16 | M | 1.8 | 927.1151 | 920.4398 | 0.51319 | 2.3132 | W | MW | 0.046036 | 13.2 | 12.6868 | 0.26436 | 0 | 0 | 0.0053732 | 0.20372
7961 | 17 | M | 2.3 | 67.0002 | 66.3838 | 0.037012 | 2.337 | W | MW | 0.045733 | 12.7 | 12.663 | 0.26391 | 0 | 0 | 0.0053732 | 0.20327
7962 | 18 | M | 3.2 | 0 | 0 | 0 | 3.2 | W | MW | 0.062335 | 11.8 | 11.8 | 0.25615 | 0 | 0 | 0.0053732 | 0.19551
7963 | 19 | M | 3.1 | 0 | 0 | 0 | 3.1 | W | MW | 0.07148 | 11.9 | 11.9 | 0.26047 | 0 | 0 | 0.0053732 | 0.19983
7964 | 20 | M | 2.4 | 0 | 0 | 0 | 2.4 | W | MW | 0.058742 | 12.6 | 12.6 | 0.26699 | 0 | 0 | 0.0053732 | 0.20635
7965 | 21 | M | 2.5 | 0 | 0 | 0 | 2.5 | W | MW | 0.040443 | 12.5 | 12.5 | 0.25984 | 0 | 0 | 0.0053732 | 0.1992
7966 | 22 | M | 2.4 | 0 | 0 | 0 | 2.4 | W | MW | 0.079169 | 12.6 | 12.6 | 0.2733 | 0 | 0 | 0.0053732 | 0.21266
7967 | 23 | M | 2.2 | 0 | 0 | 0 | 2.2 | W | MW | 0.015293 | 12.8 | 12.8 | 0.25655 | 0 | 0 | 0.0053732 | 0.19591
7968 | 24 | M | 2 | 0 | 0 | 0 | 2 | W | MW | 0.018296 | 13 | 13 | 0.26046 | 0 | 0 | 0.0053732 | 0.19983
7969 | 1 | F | 2.3 | 0 | 0 | 0 | 2.3 | Ü | FÜ | 0.00041879 | 12.7 | 12.7 | 0.25046 | 0 | 0 | 0.0053732 | 0.18982
7970 | 2 | F | 2.8 | 0 | 0 | 0 | 2.8 | Ü | FÜ | 0.0027229 | 12.2 | 12.2 | 0.2437 | 0 | 0 | 0.0053732 | 0.18307
7971 | 3 | F | 2.7 | 0 | 0 | 0 | 2.7 | Ü | FÜ | 0 | 12.3 | 12.3 | 0.24435 | 0 | 0 | 0.0053732 | 0.18372
7972 | 4 | F | 3 | 0 | 0 | 0 | 3 | Ü | FÜ | 0 | 12 | 12 | 0.23987 | 0 | 0 | 0.0053732 | 0.17924
7973 | 5 | F | 3.9 | 0 | 0 | 0 | 3.9 | Ü | FÜ | 0 | 11.1 | 11.1 | 0.22643 | 0 | 0 | 0.0053732 | 0.1658
7974 | 6 | F | 4.5 | 0 | 0 | 0 | 4.5 | Ü | FÜ | 0.0015797 | 10.5 | 10.5 | 0.21796 | 0 | 0 | 0.0053732 | 0.15732
7975 | 7 | F | 4.3 | 0 | 0 | 0 | 4.3 | Ü | FÜ | 0.022026 | 10.7 | 10.7 | 0.22726 | 0 | 0 | 0.0053732 | 0.16663
7976 | 8 | F | 3.9 | 3.35 | 3.2977 | 0.0018387 | 3.9018 | Ü | FÜ | 0.036244 | 11.1 | 11.0982 | 0.2376 | 0 | 0 | 0.0053732 | 0.17697
7977 | 9 | F | 4.1 | 225.2881 | 221.5934 | 0.12355 | 4.2235 | Ü | FÜ | 0.098013 | 10.9 | 10.7765 | 0.25188 | 0 | 0 | 0.0053732 | 0.19125
7978 | 10 | F | 4.4 | 750.1229 | 736.9208 | 0.41087 | 4.8109 | Ü | FÜ | 0.11321 | 10.6 | 10.1891 | 0.24781 | 0 | 0 | 0.0053732 | 0.18717
7979 | 11 | F | 4.8 | 1357.0329 | 1330.9779 | 0.74209 | 5.5421 | Ü | FÜ | 0.055008 | 10.2 | 9.4579 | 0.2189 | 0 | 0 | 0.0053732 | 0.15827
7980 | 12 | F | 5 | 1868.7469 | 1831.3719 | 1.0211 | 6.0211 | Ü | FÜ | 0.10537 | 10 | 8.9789 | 0.22731 | 0 | 0 | 0.0053732 | 0.16667
7981 | 13 | F | 5.2 | 1928.2095 | 1888.1028 | 1.0527 | 6.2527 | Ü | FÜ | 0.072307 | 9.8 | 8.7473 | 0.21363 | 0 | 0 | 0.0053732 | 0.153
7982 | 14 | F | 5.6 | 1421.2415 | 1389.4056 | 0.77466 | 6.3747 | Ü | FÜ | 0.086805 | 9.4 | 8.6253 | 0.21629 | 0 | 0 | 0.0053732 | 0.15566
7983 | 15 | F | 5.7 | 752.0771 | 734.9297 | 0.40976 | 6.1098 | Ü | FÜ | 0.046867 | 9.3 | 8.8902 | 0.20791 | 0 | 0 | 0.0053732 | 0.14727
7984 | 16 | F | 6.4 | 234.7798 | 228.7695 | 0.12755 | 6.5276 | Ü | FÜ | 0.093768 | 8.6 | 8.4724 | 0.21616 | 0 | 0 | 0.0053732 | 0.15552
7985 | 17 | F | 6.6 | 22.0542 | 21.472 | 0.011972 | 6.612 | Ü | FÜ | 0.010998 | 8.4 | 8.388 | 0.18932 | 0 | 0 | 0.0053732 | 0.12869
7986 | 18 | F | 7.5 | 0 | 0 | 0 | 7.5 | Ü | FÜ | 0.035709 | 7.5 | 7.5 | 0.18369 | 0 | 0 | 0.0053732 | 0.12306
7987 | 19 | F | 7.1 | 0 | 0 | 0 | 7.1 | Ü | FÜ | 0.11183 | 7.9 | 7.9 | 0.21319 | 0 | 0 | 0.0053732 | 0.15256
7988 | 20 | F | 8.3 | 0 | 0 | 0 | 8.3 | Ü | FÜ | 0.022398 | 6.7 | 6.7 | 0.16763 | 0 | 0 | 0.0053732 | 0.107
7989 | 21 | F | 9.2 | 0 | 0 | 0 | 9.2 | Ü | FÜ | 0.033985 | 5.8 | 5.8 | 0.15777 | 0 | 0 | 0.0053732 | 0.097134
7990 | 22 | F | 9.4 | 0 | 0 | 0 | 9.4 | Ü | FÜ | 0.035687 | 5.6 | 5.6 | 0.15531 | 0 | 0 | 0.0053732 | 0.094672
7991 | 23 | F | 9.9 | 0 | 0 | 0 | 9.9 | Ü | FÜ | 0.014858 | 5.1 | 5.1 | 0.1414 | 0 | 0 | 0.0053732 | 0.080767
7992 | 24 | F | 9.9 | 0 | 0 | 0 | 9.9 | Ü | FÜ | 0.00019388 | 5.1 | 5.1 | 0.13687 | 0 | 0 | 0.0053732 | 0.076236
7993 | 1 | A | 10.2 | 0 | 0 | 0 | 10.2 | Ü | AÜ | 0.01519 | 4.8 | 4.8 | 0.13702 | 0 | 0 | 0.0053732 | 0.076389
7994 | 2 | A | 5.7 | 0 | 0 | 0 | 5.7 | Ü | AÜ | 3.0009e-05 | 9.3 | 9.3 | 0.19955 | 0 | 0 | 0.0053732 | 0.13892
7995 | 3 | A | 6 | 0 | 0 | 0 | 6 | Ü | AÜ | 0.0033488 | 9 | 9 | 0.1961 | 0 | 0 | 0.0053732 | 0.13546
7996 | 4 | A | 6.8 | 0 | 0 | 0 | 6.8 | Ü | AÜ | 0.010119 | 8.2 | 8.2 | 0.18624 | 0 | 0 | 0.0053732 | 0.12561
7997 | 5 | A | 6.8 | 0 | 0 | 0 | 6.8 | Ü | AÜ | 6.0017e-05 | 8.2 | 8.2 | 0.18313 | 0 | 0 | 0.0053732 | 0.1225
7998 | 6 | A | 7.8 | 0 | 0 | 0 | 7.8 | Ü | AÜ | 0.066385 | 7.2 | 7.2 | 0.18869 | 0 | 0 | 0.0053732 | 0.12806
7999 | 7 | A | 7.2 | 0 | 0 | 0 | 7.2 | Ü | AÜ | 0.063382 | 7.8 | 7.8 | 0.19673 | 0 | 0 | 0.0053732 | 0.13609
8000 | 8 | A | 7.3 | 1.675 | 1.6261 | 0.00090663 | 7.3009 | Ü | AÜ | 0.043498 | 7.7 | 7.6991 | 0.18907 | 0 | 0 | 0.0053732 | 0.12844
8001 | 9 | A | 6.4 | 435.222 | 424.0804 | 0.23645 | 6.6364 | Ü | AÜ | 0.072694 | 8.6 | 8.3636 | 0.20802 | 0 | 0 | 0.0053732 | 0.14739
8002 | 10 | A | 6.7 | 1383.833 | 1346.7463 | 0.75088 | 7.4509 | Ü | AÜ | 0.042773 | 8.3 | 7.5491 | 0.18661 | 0 | 0 | 0.0053732 | 0.12597
8003 | 11 | A | 7.2 | 2716.8576 | 2638.6121 | 1.4712 | 8.6712 | Ü | AÜ | 0.10705 | 7.8 | 6.3288 | 0.18825 | 0 | 0 | 0.0053732 | 0.12761
8004 | 12 | A | 6.7 | 3100.1545 | 3017.0703 | 1.6822 | 8.3822 | Ü | AÜ | 0.089352 | 8.3 | 6.6178 | 0.18709 | 0 | 0 | 0.0053732 | 0.12646
8005 | 13 | A | 6.8 | 2497.7111 | 2429.7734 | 1.3547 | 8.1547 | Ü | AÜ | 0.022116 | 8.2 | 6.8453 | 0.16971 | 0 | 0 | 0.0053732 | 0.10908
8006 | 14 | A | 6.8 | 1794.2092 | 1745.4067 | 0.97315 | 7.7732 | Ü | AÜ | 0.012843 | 8.2 | 7.2268 | 0.17255 | 0 | 0 | 0.0053732 | 0.11191
8007 | 15 | A | 6.8 | 1017.007 | 989.3444 | 0.55161 | 7.3516 | Ü | AÜ | 0.0085407 | 8.2 | 7.6484 | 0.17751 | 0 | 0 | 0.0053732 | 0.11688
8008 | 16 | A | 6 | 344.7718 | 336.4973 | 0.18761 | 6.1876 | Ü | AÜ | 0.1088 | 9 | 8.8124 | 0.22588 | 0 | 0 | 0.0053732 | 0.16525
8009 | 17 | A | 4.1 | 28.1959 | 27.7335 | 0.015463 | 4.1155 | Ü | AÜ | 0.0077026 | 10.9 | 10.8845 | 0.22559 | 0 | 0 | 0.0053732 | 0.16496
8010 | 18 | A | 3.5 | 0 | 0 | 0 | 3.5 | Ü | AÜ | 0.066221 | 11.5 | 11.5 | 0.25287 | 0 | 0 | 0.0053732 | 0.19223
8011 | 19 | A | 3.3 | 0 | 0 | 0 | 3.3 | Ü | AÜ | 0.052627 | 11.7 | 11.7 | 0.25165 | 0 | 0 | 0.0053732 | 0.19102
8012 | 20 | A | 5.3 | 0 | 0 | 0 | 5.3 | Ü | AÜ | 0.085453 | 9.7 | 9.7 | 0.23192 | 0 | 0 | 0.0053732 | 0.17129
8013 | 21 | A | 8.5 | 0 | 0 | 0 | 8.5 | Ü | AÜ | 0.018714 | 6.5 | 6.5 | 0.1635 | 0 | 0 | 0.0053732 | 0.10287
8014 | 22 | A | 8.5 | 0 | 0 | 0 | 8.5 | Ü | AÜ | 0.044693 | 6.5 | 6.5 | 0.17153 | 0 | 0 | 0.0053732 | 0.1109
8015 | 23 | A | 8.7 | 0 | 0 | 0 | 8.7 | Ü | AÜ | 0.026417 | 6.3 | 6.3 | 0.1629 | 0 | 0 | 0.0053732 | 0.10226
8016 | 24 | A | 9.1 | 0 | 0 | 0 | 9.1 | Ü | AÜ | 0.031993 | 5.9 | 5.9 | 0.15865 | 0 | 0 | 0.0053732 | 0.098011
8017 | 1 | A | 9.1 | 0 | 0 | 0 | 9.1 | Ü | AÜ | 0.01519 | 5.9 | 5.9 | 0.15345 | 0 | 0 | 0.0053732 | 0.092819
8018 | 2 | A | 9.3 | 0 | 0 | 0 | 9.3 | Ü | AÜ | 3.0009e-05 | 5.7 | 5.7 | 0.14578 | 0 | 0 | 0.0053732 | 0.085147
8019 | 3 | A | 9.8 | 0 | 0 | 0 | 9.8 | Ü | AÜ | 0.0033488 | 5.2 | 5.2 | 0.13934 | 0 | 0 | 0.0053732 | 0.078705
8020 | 4 | A | 9.9 | 0 | 0 | 0 | 9.9 | Ü | AÜ | 0.010119 | 5.1 | 5.1 | 0.13994 | 0 | 0 | 0.0053732 | 0.079303
8021 | 5 | A | 7.6 | 0 | 0 | 0 | 7.6 | Ü | AÜ | 6.0017e-05 | 7.4 | 7.4 | 0.17118 | 0 | 0 | 0.0053732 | 0.11055
8022 | 6 | A | 5.7 | 0 | 0 | 0 | 5.7 | Ü | AÜ | 0.066385 | 9.3 | 9.3 | 0.22006 | 0 | 0 | 0.0053732 | 0.15942
8023 | 7 | A | 4.5 | 0 | 0 | 0 | 4.5 | Ü | AÜ | 0.063382 | 10.5 | 10.5 | 0.23705 | 0 | 0 | 0.0053732 | 0.17642
8024 | 8 | A | 4.8 | 0.84046 | 0.82432 | 0.0004596 | 4.8005 | Ü | AÜ | 0.043498 | 10.2 | 10.1995 | 0.22642 | 0 | 0 | 0.0053732 | 0.16579
8025 | 9 | A | 5.3 | 327.4995 | 320.5565 | 0.17873 | 5.4787 | Ü | AÜ | 0.072694 | 9.7 | 9.5213 | 0.22531 | 0 | 0 | 0.0053732 | 0.16468
8026 | 10 | A | 5.8 | 1385.6395 | 1353.4926 | 0.75464 | 6.5546 | Ü | AÜ | 0.042773 | 9.2 | 8.4454 | 0.2 | 0 | 0 | 0.0053732 | 0.13936
8027 | 11 | A | 6.5 | 2645.2098 | 2576.4344 | 1.4365 | 7.9365 | Ü | AÜ | 0.10705 | 8.5 | 7.0635 | 0.19922 | 0 | 0 | 0.0053732 | 0.13858
8028 | 12 | A | 7 | 3701.1086 | 3597.4775 | 2.0058 | 9.0058 | Ü | AÜ | 0.089352 | 8 | 5.9942 | 0.17778 | 0 | 0 | 0.0053732 | 0.11714
8029 | 13 | A | 7 | 3453.1727 | 3356.4838 | 1.8714 | 8.8714 | Ü | AÜ | 0.022116 | 8 | 6.1286 | 0.15901 | 0 | 0 | 0.0053732 | 0.098374
8030 | 14 | A | 6.9 | 2502.8918 | 2433.812 | 1.357 | 8.257 | Ü | AÜ | 0.012843 | 8.1 | 6.743 | 0.16532 | 0 | 0 | 0.0053732 | 0.10469
8031 | 15 | A | 6.8 | 1477.81 | 1437.6136 | 0.80154 | 7.6015 | Ü | AÜ | 0.0085407 | 8.2 | 7.3985 | 0.17378 | 0 | 0 | 0.0053732 | 0.11315
8032 | 16 | A | 6.1 | 420.2303 | 409.9767 | 0.22858 | 6.3286 | Ü | AÜ | 0.1088 | 8.9 | 8.6714 | 0.22378 | 0 | 0 | 0.0053732 | 0.16314
8033 | 17 | A | 5.6 | 30.5367 | 29.8527 | 0.016644 | 5.6166 | Ü | AÜ | 0.0077026 | 9.4 | 9.3834 | 0.20317 | 0 | 0 | 0.0053732 | 0.14253
8034 | 18 | A | 5.4 | 0 | 0 | 0 | 5.4 | Ü | AÜ | 0.066221 | 9.6 | 9.6 | 0.22449 | 0 | 0 | 0.0053732 | 0.16385
8035 | 19 | A | 5.5 | 0 | 0 | 0 | 5.5 | Ü | AÜ | 0.052627 | 9.5 | 9.5 | 0.21879 | 0 | 0 | 0.0053732 | 0.15816
8036 | 20 | A | 5.5 | 0 | 0 | 0 | 5.5 | Ü | AÜ | 0.085453 | 9.5 | 9.5 | 0.22894 | 0 | 0 | 0.0053732 | 0.1683
8037 | 21 | A | 5.3 | 0 | 0 | 0 | 5.3 | Ü | AÜ | 0.018714 | 9.7 | 9.7 | 0.2113 | 0 | 0 | 0.0053732 | 0.15067
8038 | 22 | A | 5.6 | 0 | 0 | 0 | 5.6 | Ü | AÜ | 0.044693 | 9.4 | 9.4 | 0.21485 | 0 | 0 | 0.0053732 | 0.15421
8039 | 23 | A | 5.6 | 0 | 0 | 0 | 5.6 | Ü | AÜ | 0.026417 | 9.4 | 9.4 | 0.2092 | 0 | 0 | 0.0053732 | 0.14857
8040 | 24 | A | 4.8 | 0 | 0 | 0 | 4.8 | Ü | AÜ | 0.031993 | 10.2 | 10.2 | 0.22287 | 0 | 0 | 0.0053732 | 0.16224
8041 | 1 | A | 4.7 | 0 | 0 | 0 | 4.7 | Ü | AÜ | 0.01519 | 10.3 | 10.3 | 0.21917 | 0 | 0 | 0.0053732 | 0.15854
8042 | 2 | A | 4.8 | 0 | 0 | 0 | 4.8 | Ü | AÜ | 3.0009e-05 | 10.2 | 10.2 | 0.213 | 0 | 0 | 0.0053732 | 0.15236
8043 | 3 | A | 6.4 | 0 | 0 | 0 | 6.4 | Ü | AÜ | 0.0033488 | 8.6 | 8.6 | 0.19012 | 0 | 0 | 0.0053732 | 0.12949
8044 | 4 | A | 8.9 | 0 | 0 | 0 | 8.9 | Ü | AÜ | 0.010119 | 6.1 | 6.1 | 0.15487 | 0 | 0 | 0.0053732 | 0.09424
8045 | 5 | A | 10 | 0 | 0 | 0 | 10 | Ü | AÜ | 6.0017e-05 | 5 | 5 | 0.13534 | 0 | 0 | 0.0053732 | 0.074701
8046 | 6 | A | 10.2 | 0 | 0 | 0 | 10.2 | Ü | AÜ | 0.066385 | 4.8 | 4.8 | 0.15284 | 0 | 0 | 0.0053732 | 0.092209
8047 | 7 | A | 10.2 | 0 | 0 | 0 | 10.2 | Ü | AÜ | 0.063382 | 4.8 | 4.8 | 0.15192 | 0 | 0 | 0.0053732 | 0.091281
8048 | 8 | A | 10 | 1.6809 | 1.6137 | 0.00089971 | 10.0009 | Ü | AÜ | 0.043498 | 5 | 4.9991 | 0.14875 | 0 | 0 | 0.0053732 | 0.08811
8049 | 9 | A | 9.9 | 299.7643 | 287.8936 | 0.16052 | 10.0605 | Ü | AÜ | 0.072694 | 5.1 | 4.9395 | 0.15688 | 0 | 0 | 0.0053732 | 0.096242
8050 | 10 | A | 10.1 | 1030.1246 | 988.5076 | 0.55114 | 10.6511 | Ü | AÜ | 0.042773 | 4.9 | 4.3489 | 0.13881 | 0 | 0 | 0.0053732 | 0.078174
8051 | 11 | A | 10.1 | 1853.2157 | 1778.3458 | 0.99152 | 11.0915 | Ü | AÜ | 0.10705 | 4.9 | 3.9085 | 0.15209 | 0 | 0 | 0.0053732 | 0.091459
8052 | 12 | A | 10.3 | 2493.3666 | 2390.6399 | 1.3329 | 11.6329 | Ü | AÜ | 0.089352 | 4.7 | 3.3671 | 0.13854 | 0 | 0 | 0.0053732 | 0.077904
8053 | 13 | A | 10 | 2613.2723 | 2508.7414 | 1.3988 | 11.3988 | Ü | AÜ | 0.022116 | 5 | 3.6012 | 0.12126 | 0 | 0 | 0.0053732 | 0.060624
8054 | 14 | A | 9.9 | 2217.9757 | 2130.1438 | 1.1877 | 11.0877 | Ü | AÜ | 0.012843 | 5.1 | 3.9123 | 0.12304 | 0 | 0 | 0.0053732 | 0.062405
8055 | 15 | A | 9.8 | 1463.242 | 1405.8829 | 0.78385 | 10.5839 | Ü | AÜ | 0.0085407 | 5.2 | 4.4161 | 0.12924 | 0 | 0 | 0.0053732 | 0.068601
8056 | 16 | A | 9.7 | 555.2643 | 533.7201 | 0.29758 | 9.9976 | Ü | AÜ | 0.1088 | 5.3 | 5.0024 | 0.16897 | 0 | 0 | 0.0053732 | 0.10834
8057 | 17 | A | 9.2 | 39.7818 | 38.3178 | 0.021364 | 9.2214 | Ü | AÜ | 0.0077026 | 5.8 | 5.7786 | 0.14933 | 0 | 0 | 0.0053732 | 0.088693
8058 | 18 | A | 8.9 | 0 | 0 | 0 | 8.9 | Ü | AÜ | 0.066221 | 6.1 | 6.1 | 0.17221 | 0 | 0 | 0.0053732 | 0.11158
8059 | 19 | A | 8.9 | 0 | 0 | 0 | 8.9 | Ü | AÜ | 0.052627 | 6.1 | 6.1 | 0.16801 | 0 | 0 | 0.0053732 | 0.10738
8060 | 20 | A | 8.6 | 0 | 0 | 0 | 8.6 | Ü | AÜ | 0.085453 | 6.4 | 6.4 | 0.18263 | 0 | 0 | 0.0053732 | 0.122
8061 | 21 | A | 8.8 | 0 | 0 | 0 | 8.8 | Ü | AÜ | 0.018714 | 6.2 | 6.2 | 0.15902 | 0 | 0 | 0.0053732 | 0.098389
8062 | 22 | A | 8.5 | 0 | 0 | 0 | 8.5 | Ü | AÜ | 0.044693 | 6.5 | 6.5 | 0.17153 | 0 | 0 | 0.0053732 | 0.1109
8063 | 23 | A | 8.1 | 0 | 0 | 0 | 8.1 | Ü | AÜ | 0.026417 | 6.9 | 6.9 | 0.17186 | 0 | 0 | 0.0053732 | 0.11122
8064 | 24 | A | 8 | 0 | 0 | 0 | 8 | Ü | AÜ | 0.031993 | 7 | 7 | 0.17508 | 0 | 0 | 0.0053732 | 0.11444
8065 | 1 | A | 7.8 | 0 | 0 | 0 | 7.8 | Ü | AÜ | 0.01519 | 7.2 | 7.2 | 0.17287 | 0 | 0 | 0.0053732 | 0.11224
8066 | 2 | A | 7.8 | 0 | 0 | 0 | 7.8 | Ü | AÜ | 3.0009e-05 | 7.2 | 7.2 | 0.16819 | 0 | 0 | 0.0053732 | 0.10755
8067 | 3 | A | 8 | 0 | 0 | 0 | 8 | Ü | AÜ | 0.0033488 | 7 | 7 | 0.16623 | 0 | 0 | 0.0053732 | 0.10559
8068 | 4 | A | 7.8 | 0 | 0 | 0 | 7.8 | Ü | AÜ | 0.010119 | 7.2 | 7.2 | 0.1713 | 0 | 0 | 0.0053732 | 0.11067
8069 | 5 | A | 7.9 | 0 | 0 | 0 | 7.9 | Ü | AÜ | 6.0017e-05 | 7.1 | 7.1 | 0.1667 | 0 | 0 | 0.0053732 | 0.10607
8070 | 6 | A | 7.6 | 0 | 0 | 0 | 7.6 | Ü | AÜ | 0.066385 | 7.4 | 7.4 | 0.19168 | 0 | 0 | 0.0053732 | 0.13104
8071 | 7 | A | 7.5 | 0 | 0 | 0 | 7.5 | Ü | AÜ | 0.063382 | 7.5 | 7.5 | 0.19224 | 0 | 0 | 0.0053732 | 0.13161
8072 | 8 | A | 7.3 | 12.3268 | 11.9668 | 0.0066721 | 7.3067 | Ü | AÜ | 0.043498 | 7.7 | 7.6933 | 0.18899 | 0 | 0 | 0.0053732 | 0.12835
8073 | 9 | A | 7.2 | 416.028 | 404.0464 | 0.22528 | 7.4253 | Ü | AÜ | 0.072694 | 7.8 | 7.5747 | 0.19624 | 0 | 0 | 0.0053732 | 0.1356
8074 | 10 | A | 7.7 | 2264.4812 | 2194.7351 | 1.2237 | 8.9237 | Ü | AÜ | 0.042773 | 7.3 | 6.0763 | 0.16461 | 0 | 0 | 0.0053732 | 0.10398
8075 | 11 | A | 8.6 | 4893.1619 | 4724.8372 | 2.6343 | 11.2343 | Ü | AÜ | 0.10705 | 6.4 | 3.7657 | 0.14996 | 0 | 0 | 0.0053732 | 0.089325
8076 | 12 | A | 9.3 | 7001.0372 | 6740.5987 | 3.7582 | 13.0582 | Ü | AÜ | 0.089352 | 5.7 | 1.9418 | 0.11725 | 0 | 0 | 0.0053732 | 0.056614
8077 | 13 | A | 9.5 | 7928.3455 | 7627.0684 | 4.2525 | 13.7525 | Ü | AÜ | 0.022116 | 5.5 | 1.2475 | 0.086103 | 0 | 0 | 0.0053732 | 0.025468
8078 | 14 | A | 9.5 | 7033.2549 | 6765.9912 | 3.7724 | 13.2724 | Ü | AÜ | 0.012843 | 5.5 | 1.7276 | 0.090408 | 0 | 0 | 0.0053732 | 0.029773
8079 | 15 | A | 9 | 4680.2452 | 4511.7564 | 2.5155 | 11.5155 | Ü | AÜ | 0.0085407 | 6 | 3.4845 | 0.11532 | 0 | 0 | 0.0053732 | 0.054685
8080 | 16 | A | 8.3 | 1632.4547 | 1578.2572 | 0.87996 | 9.18 | Ü | AÜ | 0.1088 | 6.7 | 5.82 | 0.18119 | 0 | 0 | 0.0053732 | 0.12055
8081 | 17 | A | 6.7 | 66.1162 | 64.3443 | 0.035875 | 6.7359 | Ü | AÜ | 0.0077026 | 8.3 | 8.2641 | 0.18645 | 0 | 0 | 0.0053732 | 0.12582
8082 | 18 | A | 5.9 | 0 | 0 | 0 | 5.9 | Ü | AÜ | 0.066221 | 9.1 | 9.1 | 0.21702 | 0 | 0 | 0.0053732 | 0.15639
8083 | 19 | A | 5.1 | 0 | 0 | 0 | 5.1 | Ü | AÜ | 0.052627 | 9.9 | 9.9 | 0.22477 | 0 | 0 | 0.0053732 | 0.16413
8084 | 20 | A | 5 | 0 | 0 | 0 | 5 | Ü | AÜ | 0.085453 | 10 | 10 | 0.23641 | 0 | 0 | 0.0053732 | 0.17577
8085 | 21 | A | 2.9 | 0 | 0 | 0 | 2.9 | Ü | AÜ | 0.018714 | 12.1 | 12.1 | 0.24715 | 0 | 0 | 0.0053732 | 0.18651
8086 | 22 | A | 3.9 | 0 | 0 | 0 | 3.9 | Ü | AÜ | 0.044693 | 11.1 | 11.1 | 0.24024 | 0 | 0 | 0.0053732 | 0.17961
8087 | 23 | A | 3.6 | 0 | 0 | 0 | 3.6 | Ü | AÜ | 0.026417 | 11.4 | 11.4 | 0.23907 | 0 | 0 | 0.0053732 | 0.17844
8088 | 24 | A | 2.7 | 0 | 0 | 0 | 2.7 | Ü | AÜ | 0.031993 | 12.3 | 12.3 | 0.25424 | 0 | 0 | 0.0053732 | 0.19361
8089 | 1 | A | 3.3 | 0 | 0 | 0 | 3.3 | Ü | AÜ | 0.01519 | 11.7 | 11.7 | 0.24009 | 0 | 0 | 0.0053732 | 0.17945
8090 | 2 | A | 5.5 | 0 | 0 | 0 | 5.5 | Ü | AÜ | 3.0009e-05 | 9.5 | 9.5 | 0.20254 | 0 | 0 | 0.0053732 | 0.14191
8091 | 3 | A | 5.8 | 0 | 0 | 0 | 5.8 | Ü | AÜ | 0.0033488 | 9.2 | 9.2 | 0.19909 | 0 | 0 | 0.0053732 | 0.13845
8092 | 4 | A | 6 | 0 | 0 | 0 | 6 | Ü | AÜ | 0.010119 | 9 | 9 | 0.19819 | 0 | 0 | 0.0053732 | 0.13756
8093 | 5 | A | 5.8 | 0 | 0 | 0 | 5.8 | Ü | AÜ | 6.0017e-05 | 9.2 | 9.2 | 0.19807 | 0 | 0 | 0.0053732 | 0.13743
8094 | 6 | A | 6 | 0 | 0 | 0 | 6 | Ü | AÜ | 0.066385 | 9 | 9 | 0.21558 | 0 | 0 | 0.0053732 | 0.15494
8095 | 7 | A | 5.7 | 0 | 0 | 0 | 5.7 | Ü | AÜ | 0.063382 | 9.3 | 9.3 | 0.21913 | 0 | 0 | 0.0053732 | 0.1585
8096 | 8 | A | 5.6 | 5.8832 | 5.7514 | 0.0032067 | 5.6032 | Ü | AÜ | 0.043498 | 9.4 | 9.3968 | 0.21443 | 0 | 0 | 0.0053732 | 0.1538
8097 | 9 | A | 7 | 679.3724 | 660.3499 | 0.36818 | 7.3682 | Ü | AÜ | 0.072694 | 8 | 7.6318 | 0.19709 | 0 | 0 | 0.0053732 | 0.13646
8098 | 10 | A | 7.2 | 2446.0207 | 2375.5753 | 1.3245 | 8.5245 | Ü | AÜ | 0.042773 | 7.8 | 6.4755 | 0.17057 | 0 | 0 | 0.0053732 | 0.10994
8099 | 11 | A | 8.3 | 3826.3372 | 3699.3028 | 2.0625 | 10.3625 | Ü | AÜ | 0.10705 | 6.7 | 4.6375 | 0.16298 | 0 | 0 | 0.0053732 | 0.10235
8100 | 12 | A | 9.9 | 4424.1849 | 4248.9872 | 2.369 | 12.269 | Ü | AÜ | 0.089352 | 5.1 | 2.731 | 0.12904 | 0 | 0 | 0.0053732 | 0.068402
8101 | 13 | A | 9.5 | 3885.1694 | 3737.533 | 2.0839 | 11.5839 | Ü | AÜ | 0.022116 | 5.5 | 3.4161 | 0.11849 | 0 | 0 | 0.0053732 | 0.057859
8102 | 14 | A | 8.5 | 2847.4807 | 2750.6664 | 1.5336 | 10.0336 | Ü | AÜ | 0.012843 | 6.5 | 4.9664 | 0.13878 | 0 | 0 | 0.0053732 | 0.078149
8103 | 15 | A | 8.3 | 1833.605 | 1772.7293 | 0.98839 | 9.2884 | Ü | AÜ | 0.0085407 | 6.7 | 5.7116 | 0.14859 | 0 | 0 | 0.0053732 | 0.087951
8104 | 16 | A | 8.2 | 607.0927 | 587.1801 | 0.32738 | 8.5274 | Ü | AÜ | 0.1088 | 6.8 | 6.4726 | 0.19093 | 0 | 0 | 0.0053732 | 0.1303
8105 | 17 | A | 7.8 | 19.8909 | 19.2703 | 0.010744 | 7.8107 | Ü | AÜ | 0.0077026 | 7.2 | 7.1893 | 0.1704 | 0 | 0 | 0.0053732 | 0.10976
8106 | 18 | A | 7.6 | 0 | 0 | 0 | 7.6 | Ü | AÜ | 0.066221 | 7.4 | 7.4 | 0.19163 | 0 | 0 | 0.0053732 | 0.13099
8107 | 19 | A | 7.2 | 0 | 0 | 0 | 7.2 | Ü | AÜ | 0.052627 | 7.8 | 7.8 | 0.1934 | 0 | 0 | 0.0053732 | 0.13277
8108 | 20 | A | 6.4 | 0 | 0 | 0 | 6.4 | Ü | AÜ | 0.085453 | 8.6 | 8.6 | 0.21549 | 0 | 0 | 0.0053732 | 0.15486
8109 | 21 | A | 5.6 | 0 | 0 | 0 | 5.6 | Ü | AÜ | 0.018714 | 9.4 | 9.4 | 0.20682 | 0 | 0 | 0.0053732 | 0.14619
8110 | 22 | A | 5.9 | 0 | 0 | 0 | 5.9 | Ü | AÜ | 0.044693 | 9.1 | 9.1 | 0.21037 | 0 | 0 | 0.0053732 | 0.14973
8111 | 23 | A | 5.3 | 0 | 0 | 0 | 5.3 | Ü | AÜ | 0.026417 | 9.7 | 9.7 | 0.21368 | 0 | 0 | 0.0053732 | 0.15305
8112 | 24 | A | 5.5 | 0 | 0 | 0 | 5.5 | Ü | AÜ | 0.031993 | 9.5 | 9.5 | 0.21242 | 0 | 0 | 0.0053732 | 0.15178
8113 | 1 | M | 5.3 | 0 | 0 | 0 | 5.3 | Ü | MÜ | 0.0078046 | 9.7 | 9.7 | 0.20793 | 0 | 0 | 0.0053732 | 0.1473
8114 | 2 | M | 5.3 | 0 | 0 | 0 | 5.3 | Ü | MÜ | 0.0013765 | 9.7 | 9.7 | 0.20594 | 0 | 0 | 0.0053732 | 0.14531
8115 | 3 | M | 4.1 | 0 | 0 | 0 | 4.1 | Ü | MÜ | 0.0016744 | 10.9 | 10.9 | 0.22396 | 0 | 0 | 0.0053732 | 0.16333
8116 | 4 | M | 4.3 | 0 | 0 | 0 | 4.3 | Ü | MÜ | 0.0050596 | 10.7 | 10.7 | 0.22202 | 0 | 0 | 0.0053732 | 0.16138
8117 | 5 | M | 3.9 | 0 | 0 | 0 | 3.9 | Ü | MÜ | 3.0009e-05 | 11.1 | 11.1 | 0.22644 | 0 | 0 | 0.0053732 | 0.1658
8118 | 6 | M | 2.1 | 0 | 0 | 0 | 2.1 | Ü | MÜ | 0.033983 | 12.9 | 12.9 | 0.26382 | 0 | 0 | 0.0053732 | 0.20318
8119 | 7 | M | 1.2 | 0 | 0 | 0 | 1.2 | Ü | MÜ | 0.042704 | 13.8 | 13.8 | 0.27995 | 0 | 0 | 0.0053732 | 0.21932
8120 | 8 | M | 0.7 | 11.2061 | 11.1748 | 0.0062305 | 0.70623 | Ü | MÜ | 0.039871 | 14.3 | 14.2938 | 0.28645 | 0 | 0 | 0.0053732 | 0.22582
8121 | 9 | M | 2.9 | 897.0517 | 886.6459 | 0.49435 | 3.3944 | Ü | MÜ | 0.085354 | 12.1 | 11.6056 | 0.26036 | 0 | 0 | 0.0053732 | 0.19972
8122 | 10 | M | 4.9 | 3872.0022 | 3796.111 | 2.1165 | 7.0165 | Ü | MÜ | 0.077992 | 10.1 | 7.9835 | 0.20398 | 0 | 0 | 0.0053732 | 0.14335
8123 | 11 | M | 7 | 6725.086 | 6536.7836 | 3.6446 | 10.6446 | Ü | MÜ | 0.081029 | 8 | 4.3554 | 0.15073 | 0 | 0 | 0.0053732 | 0.090094
8124 | 12 | M | 8.9 | 8750.316 | 8438.8048 | 4.7051 | 13.6051 | Ü | MÜ | 0.097359 | 6.1 | 1.3949 | 0.11156 | 0 | 0 | 0.0053732 | 0.050921
8125 | 13 | M | 9.6 | 8672.4333 | 8339.4119 | 4.6496 | 14.2496 | Ü | MÜ | 0.047211 | 5.4 | 0.75035 | 0.086431 | 0 | 0 | 0.0053732 | 0.025797
8126 | 14 | M | 10.4 | 6976.1036 | 6685.8977 | 3.7277 | 14.1277 | Ü | MÜ | 0.049824 | 4.6 | 0.87227 | 0.08906 | 0 | 0 | 0.0053732 | 0.028425
8127 | 15 | M | 10.2 | 4309.6021 | 4133.7703 | 2.3048 | 12.5048 | Ü | MÜ | 0.027704 | 4.8 | 2.4952 | 0.10647 | 0 | 0 | 0.0053732 | 0.045831
8128 | 16 | M | 9.3 | 1341.095 | 1291.2063 | 0.71991 | 10.0199 | Ü | MÜ | 0.10128 | 5.7 | 4.9801 | 0.16632 | 0 | 0 | 0.0053732 | 0.10568
8129 | 17 | M | 7.8 | 51.2681 | 49.6685 | 0.027693 | 7.8277 | Ü | MÜ | 0.0093504 | 7.2 | 7.1723 | 0.17065 | 0 | 0 | 0.0053732 | 0.11002
8130 | 18 | M | 8.6 | 0 | 0 | 0 | 8.6 | Ü | MÜ | 0.050965 | 6.4 | 6.4 | 0.17198 | 0 | 0 | 0.0053732 | 0.11134
8131 | 19 | M | 7.6 | 0 | 0 | 0 | 7.6 | Ü | MÜ | 0.08223 | 7.4 | 7.4 | 0.19658 | 0 | 0 | 0.0053732 | 0.13594
8132 | 20 | M | 4.8 | 0 | 0 | 0 | 4.8 | Ü | MÜ | 0.053926 | 10.2 | 10.2 | 0.22965 | 0 | 0 | 0.0053732 | 0.16902
8133 | 21 | M | 4.5 | 0 | 0 | 0 | 4.5 | Ü | MÜ | 0.02635 | 10.5 | 10.5 | 0.22561 | 0 | 0 | 0.0053732 | 0.16498
8134 | 22 | M | 5.1 | 0 | 0 | 0 | 5.1 | Ü | MÜ | 0.04019 | 9.9 | 9.9 | 0.22093 | 0 | 0 | 0.0053732 | 0.16029
8135 | 23 | M | 5.3 | 0 | 0 | 0 | 5.3 | Ü | MÜ | 0.020637 | 9.7 | 9.7 | 0.2119 | 0 | 0 | 0.0053732 | 0.15126
8136 | 24 | M | 4.8 | 0 | 0 | 0 | 4.8 | Ü | MÜ | 0.016093 | 10.2 | 10.2 | 0.21796 | 0 | 0 | 0.0053732 | 0.15733
8137 | 1 | F | 6 | 0 | 0 | 0 | 6 | Ü | FÜ | 0.00041879 | 9 | 9 | 0.19519 | 0 | 0 | 0.0053732 | 0.13456
8138 | 2 | F | 6.2 | 0 | 0 | 0 | 6.2 | Ü | FÜ | 0.0027229 | 8.8 | 8.8 | 0.19292 | 0 | 0 | 0.0053732 | 0.13228
8139 | 3 | F | 6.3 | 0 | 0 | 0 | 6.3 | Ü | FÜ | 0 | 8.7 | 8.7 | 0.19058 | 0 | 0 | 0.0053732 | 0.12995
8140 | 4 | F | 7.3 | 0 | 0 | 0 | 7.3 | Ü | FÜ | 0 | 7.7 | 7.7 | 0.17565 | 0 | 0 | 0.0053732 | 0.11501
8141 | 5 | F | 8.5 | 0 | 0 | 0 | 8.5 | Ü | FÜ | 0 | 6.5 | 6.5 | 0.15772 | 0 | 0 | 0.0053732 | 0.097087
8142 | 6 | F | 9.8 | 0 | 0 | 0 | 9.8 | Ü | FÜ | 0.0015797 | 5.2 | 5.2 | 0.13879 | 0 | 0 | 0.0053732 | 0.078158
8143 | 7 | F | 9.6 | 0 | 0 | 0 | 9.6 | Ü | FÜ | 0.022026 | 5.4 | 5.4 | 0.1481 | 0 | 0 | 0.0053732 | 0.087463
8144 | 8 | F | 9 | 7.5641 | 7.2918 | 0.0040656 | 9.0041 | Ü | FÜ | 0.036244 | 6 | 5.9959 | 0.16139 | 0 | 0 | 0.0053732 | 0.10076
8145 | 9 | F | 9.6 | 1040.2101 | 1000.2661 | 0.5577 | 10.1577 | Ü | FÜ | 0.098013 | 5.4 | 4.8423 | 0.16325 | 0 | 0 | 0.0053732 | 0.10261
8146 | 10 | F | 10.2 | 4094.4442 | 3927.3908 | 2.1897 | 12.3897 | Ü | FÜ | 0.11321 | 4.8 | 2.6103 | 0.13461 | 0 | 0 | 0.0053732 | 0.073972
8147 | 11 | F | 11.2 | 6957.8936 | 6646.18 | 3.7056 | 14.9056 | Ü | FÜ | 0.055008 | 3.8 | 0.094416 | 0.079043 | 0 | 0 | 0.0053732 | 0.018408
8148 | 12 | F | 11.8 | 8807.1872 | 8391.488 | 4.6787 | 16.4787 | Ü | FÜ | 0.10537 | 3.2 | 0 | 0.093194 | 0 | 0 | 0.0053732 | 0.03256
8149 | 13 | F | 11.7 | 9187.0754 | 8757.1203 | 4.8825 | 16.5825 | Ü | FÜ | 0.072307 | 3.3 | 0 | 0.082978 | 0 | 0 | 0.0053732 | 0.022344
8150 | 14 | F | 11 | 7596.9238 | 7262.6592 | 4.0493 | 15.0493 | Ü | FÜ | 0.086805 | 4 | 0 | 0.087459 | 0 | 0 | 0.0053732 | 0.026824
8151 | 15 | F | 9.9 | 4624.4947 | 4441.3647 | 2.4763 | 12.3763 | Ü | FÜ | 0.046867 | 5.1 | 2.6237 | 0.11431 | 0 | 0 | 0.0053732 | 0.053672
8152 | 16 | F | 8.8 | 1419.2579 | 1369.3 | 0.76345 | 9.5635 | Ü | FÜ | 0.093768 | 6.2 | 5.4365 | 0.17081 | 0 | 0 | 0.0053732 | 0.11018
8153 | 17 | F | 9 | 43.1436 | 41.5905 | 0.023189 | 9.0232 | Ü | FÜ | 0.010998 | 6 | 5.9768 | 0.15331 | 0 | 0 | 0.0053732 | 0.092671
8154 | 18 | F | 9.4 | 0 | 0 | 0 | 9.4 | Ü | FÜ | 0.035709 | 5.6 | 5.6 | 0.15531 | 0 | 0 | 0.0053732 | 0.094679
8155 | 19 | F | 9.5 | 0 | 0 | 0 | 9.5 | Ü | FÜ | 0.11183 | 5.5 | 5.5 | 0.17734 | 0 | 0 | 0.0053732 | 0.11671
8156 | 20 | F | 9.4 | 0 | 0 | 0 | 9.4 | Ü | FÜ | 0.022398 | 5.6 | 5.6 | 0.1512 | 0 | 0 | 0.0053732 | 0.090566
8157 | 21 | F | 9.7 | 0 | 0 | 0 | 9.7 | Ü | FÜ | 0.033985 | 5.3 | 5.3 | 0.1503 | 0 | 0 | 0.0053732 | 0.089665
8158 | 22 | F | 9.6 | 0 | 0 | 0 | 9.6 | Ü | FÜ | 0.035687 | 5.4 | 5.4 | 0.15232 | 0 | 0 | 0.0053732 | 0.091685
8159 | 23 | F | 9.2 | 0 | 0 | 0 | 9.2 | Ü | FÜ | 0.014858 | 5.8 | 5.8 | 0.15186 | 0 | 0 | 0.0053732 | 0.091223
8160 | 24 | F | 9.2 | 0 | 0 | 0 | 9.2 | Ü | FÜ | 0.00019388 | 5.8 | 5.8 | 0.14733 | 0 | 0 | 0.0053732 | 0.086692
8161 | 1 | A | 9.4 | 0 | 0 | 0 | 9.4 | Ü | AÜ | 0.01519 | 5.6 | 5.6 | 0.14897 | 0 | 0 | 0.0053732 | 0.088338
8162 | 2 | A | 9 | 0 | 0 | 0 | 9 | Ü | AÜ | 3.0009e-05 | 6 | 6 | 0.15026 | 0 | 0 | 0.0053732 | 0.089628
8163 | 3 | A | 9.4 | 0 | 0 | 0 | 9.4 | Ü | AÜ | 0.0033488 | 5.6 | 5.6 | 0.14531 | 0 | 0 | 0.0053732 | 0.084679
8164 | 4 | A | 9.6 | 0 | 0 | 0 | 9.6 | Ü | AÜ | 0.010119 | 5.4 | 5.4 | 0.14442 | 0 | 0 | 0.0053732 | 0.083784
8165 | 5 | A | 9.6 | 0 | 0 | 0 | 9.6 | Ü | AÜ | 6.0017e-05 | 5.4 | 5.4 | 0.14131 | 0 | 0 | 0.0053732 | 0.080676
8166 | 6 | A | 9.9 | 0 | 0 | 0 | 9.9 | Ü | AÜ | 0.066385 | 5.1 | 5.1 | 0.15732 | 0 | 0 | 0.0053732 | 0.09669
8167 | 7 | A | 10.2 | 0 | 0 | 0 | 10.2 | Ü | AÜ | 0.063382 | 4.8 | 4.8 | 0.15192 | 0 | 0 | 0.0053732 | 0.091281
8168 | 8 | A | 9.7 | 0.56031 | 0.53857 | 0.00030028 | 9.7003 | Ü | AÜ | 0.043498 | 5.3 | 5.2997 | 0.15324 | 0 | 0 | 0.0053732 | 0.0926
8169 | 9 | A | 9.7 | 614.3767 | 590.5389 | 0.32926 | 10.0293 | Ü | AÜ | 0.072694 | 5.3 | 4.9707 | 0.15734 | 0 | 0 | 0.0053732 | 0.096709
8170 | 10 | A | 10.3 | 3073.2845 | 2946.6651 | 1.6429 | 11.9429 | Ü | AÜ | 0.042773 | 4.7 | 3.0571 | 0.11951 | 0 | 0 | 0.0053732 | 0.058879
8171 | 11 | A | 10.7 | 6060.2816 | 5800.9016 | 3.2343 | 13.9343 | Ü | AÜ | 0.10705 | 4.3 | 1.0657 | 0.10963 | 0 | 0 | 0.0053732 | 0.048998
8172 | 12 | A | 11.1 | 8424.4974 | 8050.4498 | 4.4885 | 15.5885 | Ü | AÜ | 0.089352 | 3.9 | 0 | 0.088246 | 0 | 0 | 0.0053732 | 0.027611
8173 | 13 | A | 11.4 | 9185.1143 | 8766.2731 | 4.8876 | 16.2876 | Ü | AÜ | 0.022116 | 3.6 | 0 | 0.067469 | 0 | 0 | 0.0053732 | 0.0068342
8174 | 14 | A | 10.5 | 7924.7035 | 7591.866 | 4.2329 | 14.7329 | Ü | AÜ | 0.012843 | 4.5 | 0.26715 | 0.068594 | 0 | 0 | 0.0053732 | 0.007959
8175 | 15 | A | 9.9 | 5257.6417 | 5049.4391 | 2.8153 | 12.7153 | Ü | AÜ | 0.0085407 | 5.1 | 2.2847 | 0.097399 | 0 | 0 | 0.0053732 | 0.036764
8176 | 16 | A | 9.4 | 1797.4652 | 1729.8805 | 0.9645 | 10.3645 | Ü | AÜ | 0.1088 | 5.6 | 4.6355 | 0.16349 | 0 | 0 | 0.0053732 | 0.10286
8177 | 17 | A | 8.9 | 73.9605 | 71.3275 | 0.039769 | 8.9398 | Ü | AÜ | 0.0077026 | 6.1 | 6.0602 | 0.15353 | 0 | 0 | 0.0053732 | 0.092899
8178 | 18 | A | 8 | 0 | 0 | 0 | 8 | Ü | AÜ | 0.066221 | 7 | 7 | 0.18565 | 0 | 0 | 0.0053732 | 0.12502
8179 | 19 | A | 7.2 | 0 | 0 | 0 | 7.2 | Ü | AÜ | 0.052627 | 7.8 | 7.8 | 0.1934 | 0 | 0 | 0.0053732 | 0.13277
8180 | 20 | A | 7.7 | 0 | 0 | 0 | 7.7 | Ü | AÜ | 0.085453 | 7.3 | 7.3 | 0.19608 | 0 | 0 | 0.0053732 | 0.13544
8181 | 21 | A | 7.4 | 0 | 0 | 0 | 7.4 | Ü | AÜ | 0.018714 | 7.6 | 7.6 | 0.17994 | 0 | 0 | 0.0053732 | 0.1193
8182 | 22 | A | 7.9 | 0 | 0 | 0 | 7.9 | Ü | AÜ | 0.044693 | 7.1 | 7.1 | 0.18049 | 0 | 0 | 0.0053732 | 0.11986
8183 | 23 | A | 8.2 | 0 | 0 | 0 | 8.2 | Ü | AÜ | 0.026417 | 6.8 | 6.8 | 0.17037 | 0 | 0 | 0.0053732 | 0.10973
8184 | 24 | A | 8.1 | 0 | 0 | 0 | 8.1 | Ü | AÜ | 0.031993 | 6.9 | 6.9 | 0.17358 | 0 | 0 | 0.0053732 | 0.11295
8185 | 1 | A | 7.8 | 0 | 0 | 0 | 7.8 | Ü | AÜ | 0.01519 | 7.2 | 7.2 | 0.17287 | 0 | 0 | 0.0053732 | 0.11224
8186 | 2 | A | 7.1 | 0 | 0 | 0 | 7.1 | Ü | AÜ | 3.0009e-05 | 7.9 | 7.9 | 0.17864 | 0 | 0 | 0.0053732 | 0.11801
8187 | 3 | A | 7.1 | 0 | 0 | 0 | 7.1 | Ü | AÜ | 0.0033488 | 7.9 | 7.9 | 0.17967 | 0 | 0 | 0.0053732 | 0.11903
8188 | 4 | A | 5.5 | 0 | 0 | 0 | 5.5 | Ü | AÜ | 0.010119 | 9.5 | 9.5 | 0.20566 | 0 | 0 | 0.0053732 | 0.14502
8189 | 5 | A | 4.9 | 0 | 0 | 0 | 4.9 | Ü | AÜ | 6.0017e-05 | 10.1 | 10.1 | 0.21151 | 0 | 0 | 0.0053732 | 0.15088
8190 | 6 | A | 4.5 | 0 | 0 | 0 | 4.5 | Ü | AÜ | 0.066385 | 10.5 | 10.5 | 0.23798 | 0 | 0 | 0.0053732 | 0.17735
8191 | 7 | A | 4.4 | 0 | 0 | 0 | 4.4 | Ü | AÜ | 0.063382 | 10.6 | 10.6 | 0.23855 | 0 | 0 | 0.0053732 | 0.17791
8192 | 8 | A | 4.4 | 0 | 0 | 0 | 4.4 | Ü | AÜ | 0.043498 | 10.6 | 10.6 | 0.2324 | 0 | 0 | 0.0053732 | 0.17177
8193 | 9 | A | 5.9 | 663.6838 | 648.0208 | 0.3613 | 6.2613 | Ü | AÜ | 0.072694 | 9.1 | 8.7387 | 0.21362 | 0 | 0 | 0.0053732 | 0.15299
8194 | 10 | A | 7.4 | 3835.3021 | 3721.7772 | 2.0751 | 9.4751 | Ü | AÜ | 0.042773 | 7.6 | 5.5249 | 0.15638 | 0 | 0 | 0.0053732 | 0.09574
8195 | 11 | A | 8.9 | 7300.2412 | 7040.3527 | 3.9254 | 12.8254 | Ü | AÜ | 0.10705 | 6.1 | 2.1746 | 0.1262 | 0 | 0 | 0.0053732 | 0.065561
8196 | 12 | A | 10.3 | 9724.1298 | 9323.4956 | 5.1983 | 15.4983 | Ü | AÜ | 0.089352 | 4.7 | 0 | 0.088246 | 0 | 0 | 0.0053732 | 0.027611
8197 | 13 | A | 10.8 | 10485.307 | 10032.3417 | 5.5935 | 16.3935 | Ü | AÜ | 0.022116 | 4.2 | 0 | 0.067469 | 0 | 0 | 0.0053732 | 0.0068342
8198 | 14 | A | 9.7 | 8858.1751 | 8514.4779 | 4.7473 | 14.4473 | Ü | AÜ | 0.012843 | 5.3 | 0.55275 | 0.07286 | 0 | 0 | 0.0053732 | 0.012225
8199 | 15 | A | 8.7 | 5406.9635 | 5218.8012 | 2.9097 | 11.6097 | Ü | AÜ | 0.0085407 | 6.3 | 3.3903 | 0.11391 | 0 | 0 | 0.0053732 | 0.053278
8200 | 16 | A | 7.3 | 1534.1208 | 1489.3245 | 0.83037 | 8.1304 | Ü | AÜ | 0.1088 | 7.7 | 6.8696 | 0.19686 | 0 | 0 | 0.0053732 | 0.13623
8201 | 17 | A | 5.7 | 48.1864 | 47.0878 | 0.026254 | 5.7263 | Ü | AÜ | 0.0077026 | 9.3 | 9.2737 | 0.20153 | 0 | 0 | 0.0053732 | 0.1409
8202 | 18 | A | 4 | 0 | 0 | 0 | 4 | Ü | AÜ | 0.066221 | 11 | 11 | 0.2454 | 0 | 0 | 0.0053732 | 0.18476
8203 | 19 | A | 3.9 | 0 | 0 | 0 | 3.9 | Ü | AÜ | 0.052627 | 11.1 | 11.1 | 0.24269 | 0 | 0 | 0.0053732 | 0.18206
8204 | 20 | A | 3.8 | 0 | 0 | 0 | 3.8 | Ü | AÜ | 0.085453 | 11.2 | 11.2 | 0.25433 | 0 | 0 | 0.0053732 | 0.19369
8205 | 21 | A | 3.9 | 0 | 0 | 0 | 3.9 | Ü | AÜ | 0.018714 | 11.1 | 11.1 | 0.23221 | 0 | 0 | 0.0053732 | 0.17158
8206 | 22 | A | 3.7 | 0 | 0 | 0 | 3.7 | Ü | AÜ | 0.044693 | 11.3 | 11.3 | 0.24323 | 0 | 0 | 0.0053732 | 0.18259
8207 | 23 | A | 3.5 | 0 | 0 | 0 | 3.5 | Ü | AÜ | 0.026417 | 11.5 | 11.5 | 0.24057 | 0 | 0 | 0.0053732 | 0.17993
8208 | 24 | A | 3.1 | 0 | 0 | 0 | 3.1 | Ü | AÜ | 0.031993 | 11.9 | 11.9 | 0.24827 | 0 | 0 | 0.0053732 | 0.18763
8209 | 1 | A | 2.7 | 0 | 0 | 0 | 2.7 | Ü | AÜ | 0.01519 | 12.3 | 12.3 | 0.24905 | 0 | 0 | 0.0053732 | 0.18841
8210 | 2 | A | 2.3 | 0 | 0 | 0 | 2.3 | Ü | AÜ | 3.0009e-05 | 12.7 | 12.7 | 0.25034 | 0 | 0 | 0.0053732 | 0.1897
8211 | 3 | A | 2.3 | 0 | 0 | 0 | 2.3 | Ü | AÜ | 0.0033488 | 12.7 | 12.7 | 0.25136 | 0 | 0 | 0.0053732 | 0.19073
8212 | 4 | A | 1.7 | 0 | 0 | 0 | 1.7 | Ü | AÜ | 0.010119 | 13.3 | 13.3 | 0.26242 | 0 | 0 | 0.0053732 | 0.20178
8213 | 5 | A | 1.7 | 0 | 0 | 0 | 1.7 | Ü | AÜ | 6.0017e-05 | 13.3 | 13.3 | 0.25931 | 0 | 0 | 0.0053732 | 0.19867
8214 | 6 | A | 2.9 | 0 | 0 | 0 | 2.9 | Ü | AÜ | 0.066385 | 12.1 | 12.1 | 0.26188 | 0 | 0 | 0.0053732 | 0.20125
8215 | 7 | A | 3.4 | 0 | 0 | 0 | 3.4 | Ü | AÜ | 0.063382 | 11.6 | 11.6 | 0.25348 | 0 | 0 | 0.0053732 | 0.19285
8216 | 8 | A | 4 | 0 | 0 | 0 | 4 | Ü | AÜ | 0.043498 | 11 | 11 | 0.23838 | 0 | 0 | 0.0053732 | 0.17774
8217 | 9 | A | 4.4 | 201.4304 | 197.8852 | 0.11033 | 4.5103 | Ü | AÜ | 0.072694 | 10.6 | 10.4897 | 0.23978 | 0 | 0 | 0.0053732 | 0.17914
8218 | 10 | A | 4.6 | 1257.8894 | 1234.7443 | 0.68843 | 5.2884 | Ü | AÜ | 0.042773 | 10.4 | 9.7116 | 0.21891 | 0 | 0 | 0.0053732 | 0.15827
8219 | 11 | A | 5.6 | 3041.6271 | 2973.4947 | 1.6579 | 7.2579 | Ü | AÜ | 0.10705 | 9.4 | 7.7421 | 0.20935 | 0 | 0 | 0.0053732 | 0.14872
8220 | 12 | A | 6.4 | 4541.8494 | 4425.578 | 2.4675 | 8.8675 | Ü | AÜ | 0.089352 | 8.6 | 6.1325 | 0.17984 | 0 | 0 | 0.0053732 | 0.11921
8221 | 13 | A | 6.6 | 5353.4542 | 5212.123 | 2.906 | 9.506 | Ü | AÜ | 0.022116 | 8.4 | 5.494 | 0.14953 | 0 | 0 | 0.0053732 | 0.088895
8222 | 14 | A | 6.8 | 4967.9629 | 4832.8343 | 2.6946 | 9.4946 | Ü | AÜ | 0.012843 | 8.2 | 5.5054 | 0.14684 | 0 | 0 | 0.0053732 | 0.086201
8223 | 15 | A | 6.8 | 3489.3125 | 3394.4032 | 1.8926 | 8.6926 | Ü | AÜ | 0.0085407 | 8.2 | 6.3074 | 0.15749 | 0 | 0 | 0.0053732 | 0.09685
8224 | 16 | A | 6.8 | 1289.8269 | 1254.7437 | 0.69958 | 7.4996 | Ü | AÜ | 0.1088 | 8.2 | 7.5004 | 0.20628 | 0 | 0 | 0.0053732 | 0.14565
8225 | 17 | A | 6.7 | 67.2369 | 65.4349 | 0.036483 | 6.7365 | Ü | AÜ | 0.0077026 | 8.3 | 8.2635 | 0.18644 | 0 | 0 | 0.0053732 | 0.12581
8226 | 18 | A | 6.6 | 0 | 0 | 0 | 6.6 | Ü | AÜ | 0.066221 | 8.4 | 8.4 | 0.20656 | 0 | 0 | 0.0053732 | 0.14593
8227 | 19 | A | 6.5 | 0 | 0 | 0 | 6.5 | Ü | AÜ | 0.052627 | 8.5 | 8.5 | 0.20386 | 0 | 0 | 0.0053732 | 0.14322
8228 | 20 | A | 6.2 | 0 | 0 | 0 | 6.2 | Ü | AÜ | 0.085453 | 8.8 | 8.8 | 0.21848 | 0 | 0 | 0.0053732 | 0.15785
8229 | 21 | A | 6 | 0 | 0 | 0 | 6 | Ü | AÜ | 0.018714 | 9 | 9 | 0.20085 | 0 | 0 | 0.0053732 | 0.14021
8230 | 22 | A | 5.8 | 0 | 0 | 0 | 5.8 | Ü | AÜ | 0.044693 | 9.2 | 9.2 | 0.21186 | 0 | 0 | 0.0053732 | 0.15123
8231 | 23 | A | 5.4 | 0 | 0 | 0 | 5.4 | Ü | AÜ | 0.026417 | 9.6 | 9.6 | 0.21219 | 0 | 0 | 0.0053732 | 0.15155
8232 | 24 | A | 4.5 | 0 | 0 | 0 | 4.5 | Ü | AÜ | 0.031993 | 10.5 | 10.5 | 0.22735 | 0 | 0 | 0.0053732 | 0.16672
8233 | 1 | A | 2.8 | 0 | 0 | 0 | 2.8 | W | AW | 0.0042349 | 12.2 | 12.2 | 0.24417 | 0 | 0 | 0.0053732 | 0.18353
8234 | 2 | A | 1.9 | 0 | 0 | 0 | 1.9 | W | AW | 0 | 13.1 | 13.1 | 0.2563 | 0 | 0 | 0.0053732 | 0.19567
8235 | 3 | A | 1.3 | 0 | 0 | 0 | 1.3 | W | AW | 0.0038795 | 13.7 | 13.7 | 0.26646 | 0 | 0 | 0.0053732 | 0.20583
8236 | 4 | A | 1.1 | 0 | 0 | 0 | 1.1 | W | AW | 0 | 13.9 | 13.9 | 0.26825 | 0 | 0 | 0.0053732 | 0.20762
8237 | 5 | A | 1 | 0 | 0 | 0 | 1 | W | AW | 0.0030573 | 14 | 14 | 0.27069 | 0 | 0 | 0.0053732 | 0.21006
8238 | 6 | A | 0.6 | 0 | 0 | 0 | 0.6 | W | AW | 0.034906 | 14.4 | 14.4 | 0.28651 | 0 | 0 | 0.0053732 | 0.22587
8239 | 7 | A | 0.8 | 0 | 0 | 0 | 0.8 | W | AW | 0.10919 | 14.2 | 14.2 | 0.30647 | 0 | 0 | 0.0053732 | 0.24584
8240 | 8 | A | 0.7 | 0 | 0 | 0 | 0.7 | W | AW | 0.065863 | 14.3 | 14.3 | 0.29458 | 0 | 0 | 0.0053732 | 0.23394
8241 | 9 | A | 1.5 | 545.459 | 542.1862 | 0.3023 | 1.8023 | W | AW | 0.091577 | 13.5 | 13.1977 | 0.28606 | 0 | 0 | 0.0053732 | 0.22543
8242 | 10 | A | 2.6 | 3270.2324 | 3236.222 | 1.8044 | 4.4044 | W | AW | 0.11224 | 12.4 | 10.5956 | 0.25358 | 0 | 0 | 0.0053732 | 0.19294
8243 | 11 | A | 4.6 | 6381.6177 | 6264.196 | 3.4926 | 8.0926 | W | AW | 0.051581 | 10.4 | 6.9074 | 0.17975 | 0 | 0 | 0.0053732 | 0.11911
8244 | 12 | A | 6.1 | 8715.0167 | 8502.3703 | 4.7405 | 10.8405 | W | AW | 0.06132 | 8.9 | 4.1595 | 0.14171 | 0 | 0 | 0.0053732 | 0.081077
8245 | 13 | A | 6.9 | 9554.917 | 9291.2013 | 5.1803 | 12.0803 | W | AW | 0.0074571 | 8.1 | 2.9197 | 0.10655 | 0 | 0 | 0.0053732 | 0.045914
8246 | 14 | A | 7.4 | 8189.7288 | 7947.3128 | 4.431 | 11.831 | W | AW | 0.022366 | 7.6 | 3.169 | 0.11488 | 0 | 0 | 0.0053732 | 0.054245
8247 | 15 | A | 6.5 | 5117.5649 | 4984.5082 | 2.7791 | 9.2791 | W | AW | 0.028854 | 8.5 | 5.7209 | 0.155 | 0 | 0 | 0.0053732 | 0.094366
8248 | 16 | A | 3.9 | 1471.9268 | 1448.9647 | 0.80787 | 4.7079 | W | AW | 0.026693 | 11.1 | 10.2921 | 0.22261 | 0 | 0 | 0.0053732 | 0.16198
8249 | 17 | A | 1.9 | 46.7856 | 46.4301 | 0.025887 | 1.9259 | W | AW | 0.021165 | 13.1 | 13.0741 | 0.26246 | 0 | 0 | 0.0053732 | 0.20182
8250 | 18 | A | 1.9 | 0 | 0 | 0 | 1.9 | W | AW | 0.016666 | 13.1 | 13.1 | 0.26145 | 0 | 0 | 0.0053732 | 0.20082
8251 | 19 | A | 1.8 | 0 | 0 | 0 | 1.8 | W | AW | 0.11526 | 13.2 | 13.2 | 0.29341 | 0 | 0 | 0.0053732 | 0.23278
8252 | 20 | A | 2.2 | 0 | 0 | 0 | 2.2 | W | AW | 0.072373 | 12.8 | 12.8 | 0.27419 | 0 | 0 | 0.0053732 | 0.21355
8253 | 21 | A | 2.6 | 0 | 0 | 0 | 2.6 | W | AW | 0.07351 | 12.4 | 12.4 | 0.26856 | 0 | 0 | 0.0053732 | 0.20793
8254 | 22 | A | 2.6 | 0 | 0 | 0 | 2.6 | W | AW | 0.015733 | 12.4 | 12.4 | 0.25071 | 0 | 0 | 0.0053732 | 0.19007
8255 | 23 | A | 2.3 | 0 | 0 | 0 | 2.3 | W | AW | 0.027951 | 12.7 | 12.7 | 0.25897 | 0 | 0 | 0.0053732 | 0.19833
8256 | 24 | A | 1.9 | 0 | 0 | 0 | 1.9 | W | AW | 0.034122 | 13.1 | 13.1 | 0.26685 | 0 | 0 | 0.0053732 | 0.20621
8257 | 1 | A | 1.8 | 0 | 0 | 0 | 1.8 | W | AW | 0.0042349 | 13.2 | 13.2 | 0.25911 | 0 | 0 | 0.0053732 | 0.19847
8258 | 2 | A | 2 | 0 | 0 | 0 | 2 | W | AW | 0 | 13 | 13 | 0.25481 | 0 | 0 | 0.0053732 | 0.19417
8259 | 3 | A | 1.1 | 0 | 0 | 0 | 1.1 | W | AW | 0.0038795 | 13.9 | 13.9 | 0.26945 | 0 | 0 | 0.0053732 | 0.20882
8260 | 4 | A | -0.2 | 0 | 0 | 0 | -0.2 | W | AW | 0 | 15.2 | 15.2 | 0.28767 | 0 | 0 | 0.0053732 | 0.22703
8261 | 5 | A | -0.1 | 0 | 0 | 0 | -0.1 | W | AW | 0.0030573 | 15.1 | 15.1 | 0.28712 | 0 | 0 | 0.0053732 | 0.22649
8262 | 6 | A | 1 | 0 | 0 | 0 | 1 | W | AW | 0.034906 | 14 | 14 | 0.28053 | 0 | 0 | 0.0053732 | 0.2199
8263 | 7 | A | 0.8 | 0 | 0 | 0 | 0.8 | W | AW | 0.10919 | 14.2 | 14.2 | 0.30647 | 0 | 0 | 0.0053732 | 0.24584
8264 | 8 | A | 1.3 | 0 | 0 | 0 | 1.3 | W | AW | 0.065863 | 13.7 | 13.7 | 0.28562 | 0 | 0 | 0.0053732 | 0.22498
8265 | 9 | A | 1 | 583.2797 | 580.9466 | 0.32391 | 1.3239 | W | AW | 0.091577 | 14 | 13.6761 | 0.29321 | 0 | 0 | 0.0053732 | 0.23257
8266 | 10 | A | 4.5 | 2709.365 | 2660.5964 | 1.4834 | 5.9834 | W | AW | 0.11224 | 10.5 | 9.0166 | 0.22999 | 0 | 0 | 0.0053732 | 0.16936
8267 | 11 | A | 4.4 | 3974.8186 | 3904.8618 | 2.1772 | 6.5772 | W | AW | 0.051581 | 10.6 | 8.4228 | 0.20238 | 0 | 0 | 0.0053732 | 0.14175
8268 | 12 | A | 6 | 4878.8741 | 4761.7811 | 2.6549 | 8.6549 | W | AW | 0.06132 | 9 | 6.3451 | 0.17436 | 0 | 0 | 0.0053732 | 0.11372
8269 | 13 | A | 6.9 | 5262.6845 | 5117.4344 | 2.8532 | 9.7532 | W | AW | 0.0074571 | 8.1 | 5.2468 | 0.14131 | 0 | 0 | 0.0053732 | 0.080673
8270 | 14 | A | 6 | 3998.9118 | 3902.9379 | 2.1761 | 8.1761 | W | AW | 0.022366 | 9 | 6.8239 | 0.16947 | 0 | 0 | 0.0053732 | 0.10884
8271 | 15 | A | 6 | 2222.4581 | 2169.1191 | 1.2094 | 7.2094 | W | AW | 0.028854 | 9 | 7.7906 | 0.18592 | 0 | 0 | 0.0053732 | 0.12528
8272 | 16 | A | 5.4 | 564.2293 | 552.0419 | 0.30779 | 5.7078 | W | AW | 0.026693 | 9.6 | 9.2922 | 0.20768 | 0 | 0 | 0.0053732 | 0.14704
8273 | 17 | A | 4.9 | 23.2527 | 22.797 | 0.01271 | 4.9127 | W | AW | 0.021165 | 10.1 | 10.0873 | 0.21784 | 0 | 0 | 0.0053732 | 0.15721
8274 | 18 | A | 4.9 | 0 | 0 | 0 | 4.9 | W | AW | 0.016666 | 10.1 | 10.1 | 0.21664 | 0 | 0 | 0.0053732 | 0.15601
8275 | 19 | A | 4.9 | 0 | 0 | 0 | 4.9 | W | AW | 0.11526 | 10.1 | 10.1 | 0.24711 | 0 | 0 | 0.0053732 | 0.18648
8276 | 20 | A | 5 | 0 | 0 | 0 | 5 | W | AW | 0.072373 | 10 | 10 | 0.23236 | 0 | 0 | 0.0053732 | 0.17173
8277 | 21 | A | 5.2 | 0 | 0 | 0 | 5.2 | W | AW | 0.07351 | 9.8 | 9.8 | 0.22973 | 0 | 0 | 0.0053732 | 0.16909
8278 | 22 | A | 5.3 | 0 | 0 | 0 | 5.3 | W | AW | 0.015733 | 9.7 | 9.7 | 0.21038 | 0 | 0 | 0.0053732 | 0.14975
8279 | 23 | A | 5.7 | 0 | 0 | 0 | 5.7 | W | AW | 0.027951 | 9.3 | 9.3 | 0.20818 | 0 | 0 | 0.0053732 | 0.14755
8280 | 24 | A | 5.7 | 0 | 0 | 0 | 5.7 | W | AW | 0.034122 | 9.3 | 9.3 | 0.21009 | 0 | 0 | 0.0053732 | 0.14945
8281 | 1 | M | 6.1 | 0 | 0 | 0 | 6.1 | Ü | MÜ | 0.0078046 | 8.9 | 8.9 | 0.19598 | 0 | 0 | 0.0053732 | 0.13535
8282 | 2 | M | 6.2 | 0 | 0 | 0 | 6.2 | Ü | MÜ | 0.0013765 | 8.8 | 8.8 | 0.1925 | 0 | 0 | 0.0053732 | 0.13187
8283 | 3 | M | 7.2 | 0 | 0 | 0 | 7.2 | Ü | MÜ | 0.0016744 | 7.8 | 7.8 | 0.17766 | 0 | 0 | 0.0053732 | 0.11702
8284 | 4 | M | 7 | 0 | 0 | 0 | 7 | Ü | MÜ | 0.0050596 | 8 | 8 | 0.18169 | 0 | 0 | 0.0053732 | 0.12106
8285 | 5 | M | 5.1 | 0 | 0 | 0 | 5.1 | Ü | MÜ | 3.0009e-05 | 9.9 | 9.9 | 0.20852 | 0 | 0 | 0.0053732 | 0.14788
8286 | 6 | M | 4.8 | 0 | 0 | 0 | 4.8 | Ü | MÜ | 0.033983 | 10.2 | 10.2 | 0.22349 | 0 | 0 | 0.0053732 | 0.16285
8287 | 7 | M | 4.1 | 0 | 0 | 0 | 4.1 | Ü | MÜ | 0.042704 | 10.9 | 10.9 | 0.23664 | 0 | 0 | 0.0053732 | 0.176
8288 | 8 | M | 4.1 | 0 | 0 | 0 | 4.1 | Ü | MÜ | 0.039871 | 10.9 | 10.9 | 0.23576 | 0 | 0 | 0.0053732 | 0.17513
8289 | 9 | M | 4.5 | 301.4452 | 296.0192 | 0.16505 | 4.665 | Ü | MÜ | 0.085354 | 10.5 | 10.335 | 0.24138 | 0 | 0 | 0.0053732 | 0.18074
8290 | 10 | M | 5 | 1888.2349 | 1850.4702 | 1.0317 | 6.0317 | Ü | MÜ | 0.077992 | 10 | 8.9683 | 0.21869 | 0 | 0 | 0.0053732 | 0.15806
8291 | 11 | M | 5.5 | 4008.9973 | 3920.7994 | 2.186 | 7.686 | Ü | MÜ | 0.081029 | 9.5 | 7.314 | 0.19492 | 0 | 0 | 0.0053732 | 0.13428
8292 | 12 | M | 5.9 | 5949.9011 | 5809.4835 | 3.2391 | 9.1391 | Ü | MÜ | 0.097359 | 9.1 | 5.8609 | 0.17826 | 0 | 0 | 0.0053732 | 0.11763
8293 | 13 | M | 6.3 | 6497.6013 | 6333.8618 | 3.5315 | 9.8315 | Ü | MÜ | 0.047211 | 8.7 | 5.1685 | 0.15242 | 0 | 0 | 0.0053732 | 0.091789
8294 | 14 | M | 6 | 5461.5935 | 5330.5152 | 2.972 | 8.972 | Ü | MÜ | 0.049824 | 9 | 6.028 | 0.16607 | 0 | 0 | 0.0053732 | 0.10543
8295 | 15 | M | 5.7 | 3104.1013 | 3033.3278 | 1.6912 | 7.3912 | Ü | MÜ | 0.027704 | 9.3 | 7.6088 | 0.18284 | 0 | 0 | 0.0053732 | 0.12221
8296 | 16 | M | 5.2 | 830.6553 | 813.3776 | 0.4535 | 5.6535 | Ü | MÜ | 0.10128 | 9.8 | 9.3465 | 0.23154 | 0 | 0 | 0.0053732 | 0.1709
8297 | 17 | M | 4.8 | 28.8558 | 28.3018 | 0.01578 | 4.8158 | Ü | MÜ | 0.0093504 | 10.2 | 10.1842 | 0.21564 | 0 | 0 | 0.0053732 | 0.15501
8298 | 18 | M | 4.1 | 0 | 0 | 0 | 4.1 | Ü | MÜ | 0.050965 | 10.9 | 10.9 | 0.23919 | 0 | 0 | 0.0053732 | 0.17856
8299 | 19 | M | 4.2 | 0 | 0 | 0 | 4.2 | Ü | MÜ | 0.08223 | 10.8 | 10.8 | 0.24736 | 0 | 0 | 0.0053732 | 0.18672
8300 | 20 | M | 2.9 | 0 | 0 | 0 | 2.9 | Ü | MÜ | 0.053926 | 12.1 | 12.1 | 0.25803 | 0 | 0 | 0.0053732 | 0.1974
8301 | 21 | M | 2.2 | 0 | 0 | 0 | 2.2 | Ü | MÜ | 0.02635 | 12.8 | 12.8 | 0.25996 | 0 | 0 | 0.0053732 | 0.19933
8302 | 22 | M | 3.2 | 0 | 0 | 0 | 3.2 | Ü | MÜ | 0.04019 | 11.8 | 11.8 | 0.2493 | 0 | 0 | 0.0053732 | 0.18867
8303 | 23 | M | 4 | 0 | 0 | 0 | 4 | Ü | MÜ | 0.020637 | 11 | 11 | 0.23131 | 0 | 0 | 0.0053732 | 0.17068
8304 | 24 | M | 4.6 | 0 | 0 | 0 | 4.6 | Ü | MÜ | 0.016093 | 10.4 | 10.4 | 0.22095 | 0 | 0 | 0.0053732 | 0.16031
8305 | 1 | F | 5 | 0 | 0 | 0 | 5 | Ü | FÜ | 0.00041879 | 10 | 10 | 0.21013 | 0 | 0 | 0.0053732 | 0.14949
8306 | 2 | F | 5.6 | 0 | 0 | 0 | 5.6 | Ü | FÜ | 0.0027229 | 9.4 | 9.4 | 0.20188 | 0 | 0 | 0.0053732 | 0.14124
8307 | 3 | F | 6.5 | 0 | 0 | 0 | 6.5 | Ü | FÜ | 0 | 8.5 | 8.5 | 0.1876 | 0 | 0 | 0.0053732 | 0.12696
8308 | 4 | F | 7.3 | 0 | 0 | 0 | 7.3 | Ü | FÜ | 0 | 7.7 | 7.7 | 0.17565 | 0 | 0 | 0.0053732 | 0.11501
8309 | 5 | F | 8.2 | 0 | 0 | 0 | 8.2 | Ü | FÜ | 0 | 6.8 | 6.8 | 0.1622 | 0 | 0 | 0.0053732 | 0.10157
8310 | 6 | F | 8.6 | 0 | 0 | 0 | 8.6 | Ü | FÜ | 0.0015797 | 6.4 | 6.4 | 0.15672 | 0 | 0 | 0.0053732 | 0.096082
8311 | 7 | F | 9.4 | 0 | 0 | 0 | 9.4 | Ü | FÜ | 0.022026 | 5.6 | 5.6 | 0.15109 | 0 | 0 | 0.0053732 | 0.090451
8312 | 8 | F | 9.7 | 0 | 0 | 0 | 9.7 | Ü | FÜ | 0.036244 | 5.3 | 5.3 | 0.151 | 0 | 0 | 0.0053732 | 0.090363
8313 | 9 | F | 9.7 | 383.5302 | 368.6492 | 0.20554 | 9.9055 | Ü | FÜ | 0.098013 | 5.3 | 5.0945 | 0.16702 | 0 | 0 | 0.0053732 | 0.10638
8314 | 10 | F | 9.4 | 1982.0864 | 1907.5599 | 1.0636 | 10.4636 | Ü | FÜ | 0.11321 | 5.6 | 4.5364 | 0.16338 | 0 | 0 | 0.0053732 | 0.10274
8315 | 11 | F | 7 | 3560.7516 | 3461.0506 | 1.9297 | 8.9297 | Ü | FÜ | 0.055008 | 8 | 6.0703 | 0.1683 | 0 | 0 | 0.0053732 | 0.10767
8316 | 12 | F | 5.8 | 5113.6428 | 4995.0063 | 2.785 | 8.585 | Ü | FÜ | 0.10537 | 9.2 | 6.415 | 0.18901 | 0 | 0 | 0.0053732 | 0.12838
8317 | 13 | F | 5.1 | 5884.6253 | 5764.579 | 3.214 | 8.314 | Ü | FÜ | 0.072307 | 9.9 | 6.686 | 0.18284 | 0 | 0 | 0.0053732 | 0.12221
8318 | 14 | F | 4.9 | 4993.1767 | 4895.3105 | 2.7294 | 7.6294 | Ü | FÜ | 0.086805 | 10.1 | 7.3706 | 0.19755 | 0 | 0 | 0.0053732 | 0.13692
8319 | 15 | F | 4.7 | 3149.7664 | 3090.5508 | 1.7231 | 6.4231 | Ü | FÜ | 0.046867 | 10.3 | 8.5769 | 0.20323 | 0 | 0 | 0.0053732 | 0.14259
8320 | 16 | F | 4.5 | 987.8214 | 970.0406 | 0.54085 | 5.0408 | Ü | FÜ | 0.093768 | 10.5 | 9.9592 | 0.23837 | 0 | 0 | 0.0053732 | 0.17773
8321 | 17 | F | 4.3 | 38.9413 | 38.2716 | 0.021338 | 4.3213 | Ü | FÜ | 0.010998 | 10.7 | 10.6787 | 0.22354 | 0 | 0 | 0.0053732 | 0.1629
8322 | 18 | F | 3.9 | 0 | 0 | 0 | 3.9 | Ü | FÜ | 0.035709 | 11.1 | 11.1 | 0.23746 | 0 | 0 | 0.0053732 | 0.17683
8323 | 19 | F | 3.5 | 0 | 0 | 0 | 3.5 | Ü | FÜ | 0.11183 | 11.5 | 11.5 | 0.26696 | 0 | 0 | 0.0053732 | 0.20633
8324 | 20 | F | 3 | 0 | 0 | 0 | 3 | Ü | FÜ | 0.022398 | 12 | 12 | 0.24679 | 0 | 0 | 0.0053732 | 0.18616
8325 | 21 | F | 3 | 0 | 0 | 0 | 3 | Ü | FÜ | 0.033985 | 12 | 12 | 0.25037 | 0 | 0 | 0.0053732 | 0.18974
8326 | 22 | F | 3.2 | 0 | 0 | 0 | 3.2 | Ü | FÜ | 0.035687 | 11.8 | 11.8 | 0.24791 | 0 | 0 | 0.0053732 | 0.18728
8327 | 23 | F | 2.2 | 0 | 0 | 0 | 2.2 | Ü | FÜ | 0.014858 | 12.8 | 12.8 | 0.25641 | 0 | 0 | 0.0053732 | 0.19578
8328 | 24 | F | 0.7 | 0 | 0 | 0 | 0.7 | Ü | FÜ | 0.00019388 | 14.3 | 14.3 | 0.27429 | 0 | 0 | 0.0053732 | 0.21365
8329 | 1 | A | 0.9 | 0 | 0 | 0 | 0.9 | W | AW | 0.0042349 | 14.1 | 14.1 | 0.27255 | 0 | 0 | 0.0053732 | 0.21191
8330 | 2 | A | 1.8 | 0 | 0 | 0 | 1.8 | W | AW | 0 | 13.2 | 13.2 | 0.2578 | 0 | 0 | 0.0053732 | 0.19716
8331 | 3 | A | 0.2 | 0 | 0 | 0 | 0.2 | W | AW | 0.0038795 | 14.8 | 14.8 | 0.28289 | 0 | 0 | 0.0053732 | 0.22226
8332 | 4 | A | -0.3 | 0 | 0 | 0 | -0.3 | W | AW | 0 | 15.3 | 15.3 | 0.28916 | 0 | 0 | 0.0053732 | 0.22853
8333 | 5 | A | -0.9 | 0 | 0 | 0 | -0.9 | W | AW | 0.0030573 | 15.9 | 15.9 | 0.29907 | 0 | 0 | 0.0053732 | 0.23844
8334 | 6 | A | -1.9 | 0 | 0 | 0 | -1.9 | W | AW | 0.034906 | 16.9 | 16.9 | 0.32385 | 0 | 0 | 0.0053732 | 0.26321
8335 | 7 | A | -1.9 | 0 | 0 | 0 | -1.9 | W | AW | 0.10919 | 16.9 | 16.9 | 0.3468 | 0 | 0 | 0.0053732 | 0.28617
8336 | 8 | A | -0.5 | 0 | 0 | 0 | -0.5 | W | AW | 0.065863 | 15.5 | 15.5 | 0.3125 | 0 | 0 | 0.0053732 | 0.25187
8337 | 9 | A | 0.2 | 351.8729 | 351.5914 | 0.19603 | 0.39603 | W | AW | 0.091577 | 14.8 | 14.604 | 0.30707 | 0 | 0 | 0.0053732 | 0.24643
8338 | 10 | A | 1.1 | 2215.7344 | 2205.9852 | 1.2299 | 2.3299 | W | AW | 0.11224 | 13.9 | 12.6701 | 0.28456 | 0 | 0 | 0.0053732 | 0.22393
8339 | 11 | A | 3.3 | 4586.3938 | 4525.8534 | 2.5234 | 5.8234 | W | AW | 0.051581 | 11.7 | 9.1766 | 0.21364 | 0 | 0 | 0.0053732 | 0.15301
8340 | 12 | A | 4.8 | 6347.9993 | 6226.1177 | 3.4714 | 8.2714 | W | AW | 0.06132 | 10.2 | 6.7286 | 0.18009 | 0 | 0 | 0.0053732 | 0.11945
8341 | 13 | A | 4.7 | 6801.0076 | 6673.1487 | 3.7206 | 8.4206 | W | AW | 0.0074571 | 10.3 | 6.5794 | 0.16121 | 0 | 0 | 0.0053732 | 0.10058
8342 | 14 | A | 4.3 | 5773.9647 | 5674.6525 | 3.1639 | 7.4639 | W | AW | 0.022366 | 10.7 | 7.5361 | 0.18011 | 0 | 0 | 0.0053732 | 0.11947
8343 | 15 | A | 4.5 | 3547.8646 | 3484.003 | 1.9425 | 6.4425 | W | AW | 0.028854 | 10.5 | 8.5575 | 0.19737 | 0 | 0 | 0.0053732 | 0.13674
8344 | 16 | A | 4.4 | 1056.7392 | 1038.1406 | 0.57882 | 4.9788 | W | AW | 0.026693 | 10.6 | 10.0212 | 0.21856 | 0 | 0 | 0.0053732 | 0.15793
8345 | 17 | A | 3.9 | 33.6184 | 33.094 | 0.018452 | 3.9185 | W | AW | 0.021165 | 11.1 | 11.0815 | 0.23269 | 0 | 0 | 0.0053732 | 0.17206
8346 | 18 | A | 3.7 | 0 | 0 | 0 | 3.7 | W | AW | 0.016666 | 11.3 | 11.3 | 0.23457 | 0 | 0 | 0.0053732 | 0.17393
8347 | 19 | A | 3.8 | 0 | 0 | 0 | 3.8 | W | AW | 0.11526 | 11.2 | 11.2 | 0.26354 | 0 | 0 | 0.0053732 | 0.20291
8348 | 20 | A | 3.8 | 0 | 0 | 0 | 3.8 | W | AW | 0.072373 | 11.2 | 11.2 | 0.25029 | 0 | 0 | 0.0053732 | 0.18965
8349 | 21 | A | 3.9 | 0 | 0 | 0 | 3.9 | W | AW | 0.07351 | 11.1 | 11.1 | 0.24915 | 0 | 0 | 0.0053732 | 0.18851
8350 | 22 | A | 4.2 | 0 | 0 | 0 | 4.2 | W | AW | 0.015733 | 10.8 | 10.8 | 0.22681 | 0 | 0 | 0.0053732 | 0.16618
8351 | 23 | A | 4.3 | 0 | 0 | 0 | 4.3 | W | AW | 0.027951 | 10.7 | 10.7 | 0.22909 | 0 | 0 | 0.0053732 | 0.16846
8352 | 24 | A | 4.8 | 0 | 0 | 0 | 4.8 | W | AW | 0.034122 | 10.2 | 10.2 | 0.22353 | 0 | 0 | 0.0053732 | 0.1629
8353 | 1 | A | 4 | 0 | 0 | 0 | 4 | Ü | AÜ | 0.01519 | 11 | 11 | 0.22963 | 0 | 0 | 0.0053732 | 0.169
8354 | 2 | A | 3.5 | 0 | 0 | 0 | 3.5 | Ü | AÜ | 3.0009e-05 | 11.5 | 11.5 | 0.23241 | 0 | 0 | 0.0053732 | 0.17178
8355 | 3 | A | 2.8 | 0 | 0 | 0 | 2.8 | Ü | AÜ | 0.0033488 | 12.2 | 12.2 | 0.24389 | 0 | 0 | 0.0053732 | 0.18326
8356 | 4 | A | 3.9 | 0 | 0 | 0 | 3.9 | Ü | AÜ | 0.010119 | 11.1 | 11.1 | 0.22956 | 0 | 0 | 0.0053732 | 0.16892
8357 | 5 | A | 4.2 | 0 | 0 | 0 | 4.2 | Ü | AÜ | 6.0017e-05 | 10.8 | 10.8 | 0.22197 | 0 | 0 | 0.0053732 | 0.16133
8358 | 6 | A | 4 | 0 | 0 | 0 | 4 | Ü | AÜ | 0.066385 | 11 | 11 | 0.24545 | 0 | 0 | 0.0053732 | 0.18482
8359 | 7 | A | 4.2 | 0 | 0 | 0 | 4.2 | Ü | AÜ | 0.063382 | 10.8 | 10.8 | 0.24153 | 0 | 0 | 0.0053732 | 0.1809
8360 | 8 | A | 4.5 | 0 | 0 | 0 | 4.5 | Ü | AÜ | 0.043498 | 10.5 | 10.5 | 0.23091 | 0 | 0 | 0.0053732 | 0.17027
8361 | 9 | A | 4.9 | 282.9551 | 277.4092 | 0.15467 | 5.0547 | Ü | AÜ | 0.072694 | 10.1 | 9.9453 | 0.23165 | 0 | 0 | 0.0053732 | 0.17101
8362 | 10 | A | 5.5 | 1440.2694 | 1408.5835 | 0.78536 | 6.2854 | Ü | AÜ | 0.042773 | 9.5 | 8.7146 | 0.20402 | 0 | 0 | 0.0053732 | 0.14338
8363 | 11 | A | 6.4 | 2964.0246 | 2888.1455 | 1.6103 | 8.0103 | Ü | AÜ | 0.10705 | 8.6 | 6.9897 | 0.19812 | 0 | 0 | 0.0053732 | 0.13748
8364 | 12 | A | 7.2 | 4322.7693 | 4198.2735 | 2.3408 | 9.5408 | Ü | AÜ | 0.089352 | 7.8 | 5.4592 | 0.16979 | 0 | 0 | 0.0053732 | 0.10915
8365 | 13 | A | 7.5 | 4791.7463 | 4647.994 | 2.5915 | 10.0915 | Ü | AÜ | 0.022116 | 7.5 | 4.9085 | 0.14078 | 0 | 0 | 0.0053732 | 0.08015
8366 | 14 | A | 7.2 | 4053.2616 | 3936.5276 | 2.1948 | 9.3948 | Ü | AÜ | 0.012843 | 7.8 | 5.6052 | 0.14833 | 0 | 0 | 0.0053732 | 0.087691
8367 | 15 | A | 7.3 | 2440.6977 | 2369.4294 | 1.3211 | 8.6211 | Ü | AÜ | 0.0085407 | 7.7 | 6.3789 | 0.15855 | 0 | 0 | 0.0053732 | 0.097918
8368 | 16 | A | 7.1 | 825.0522 | 801.6207 | 0.44694 | 7.5469 | Ü | AÜ | 0.1088 | 7.9 | 7.4531 | 0.20558 | 0 | 0 | 0.0053732 | 0.14494
8369 | 17 | A | 6 | 49.0269 | 47.8502 | 0.026679 | 6.0267 | Ü | AÜ | 0.0077026 | 9 | 8.9733 | 0.19704 | 0 | 0 | 0.0053732 | 0.13641
8370 | 18 | A | 6 | 0 | 0 | 0 | 6 | Ü | AÜ | 0.066221 | 9 | 9 | 0.21553 | 0 | 0 | 0.0053732 | 0.15489
8371 | 19 | A | 5.5 | 0 | 0 | 0 | 5.5 | Ü | AÜ | 0.052627 | 9.5 | 9.5 | 0.21879 | 0 | 0 | 0.0053732 | 0.15816
8372 | 20 | A | 5.3 | 0 | 0 | 0 | 5.3 | Ü | AÜ | 0.085453 | 9.7 | 9.7 | 0.23192 | 0 | 0 | 0.0053732 | 0.17129
8373 | 21 | A | 5.2 | 0 | 0 | 0 | 5.2 | Ü | AÜ | 0.018714 | 9.8 | 9.8 | 0.2128 | 0 | 0 | 0.0053732 | 0.15216
8374 | 22 | A | 5.2 | 0 | 0 | 0 | 5.2 | Ü | AÜ | 0.044693 | 9.8 | 9.8 | 0.22082 | 0 | 0 | 0.0053732 | 0.16019
8375 | 23 | A | 5.2 | 0 | 0 | 0 | 5.2 | Ü | AÜ | 0.026417 | 9.8 | 9.8 | 0.21518 | 0 | 0 | 0.0053732 | 0.15454
8376 | 24 | A | 5.3 | 0 | 0 | 0 | 5.3 | Ü | AÜ | 0.031993 | 9.7 | 9.7 | 0.2154 | 0 | 0 | 0.0053732 | 0.15477
8377 | 1 | A | 4.9 | 0 | 0 | 0 | 4.9 | Ü | AÜ | 0.01519 | 10.1 | 10.1 | 0.21619 | 0 | 0 | 0.0053732 | 0.15555
8378 | 2 | A | 4.9 | 0 | 0 | 0 | 4.9 | Ü | AÜ | 3.0009e-05 | 10.1 | 10.1 | 0.2115 | 0 | 0 | 0.0053732 | 0.15087
8379 | 3 | A | 4.8 | 0 | 0 | 0 | 4.8 | Ü | AÜ | 0.0033488 | 10.2 | 10.2 | 0.21402 | 0 | 0 | 0.0053732 | 0.15339
8380 | 4 | A | 4.9 | 0 | 0 | 0 | 4.9 | Ü | AÜ | 0.010119 | 10.1 | 10.1 | 0.21462 | 0 | 0 | 0.0053732 | 0.15399
8381 | 5 | A | 5.1 | 0 | 0 | 0 | 5.1 | Ü | AÜ | 6.0017e-05 | 9.9 | 9.9 | 0.20852 | 0 | 0 | 0.0053732 | 0.14789
8382 | 6 | A | 4.7 | 0 | 0 | 0 | 4.7 | Ü | AÜ | 0.066385 | 10.3 | 10.3 | 0.23499 | 0 | 0 | 0.0053732 | 0.17436
8383 | 7 | A | 5.1 | 0 | 0 | 0 | 5.1 | Ü | AÜ | 0.063382 | 9.9 | 9.9 | 0.22809 | 0 | 0 | 0.0053732 | 0.16746
8384 | 8 | A | 4.4 | 0 | 0 | 0 | 4.4 | Ü | AÜ | 0.043498 | 10.6 | 10.6 | 0.2324 | 0 | 0 | 0.0053732 | 0.17177
8385 | 9 | A | 3.5 | 171.454 | 169.0536 | 0.094256 | 3.5943 | Ü | AÜ | 0.072694 | 11.5 | 11.4057 | 0.25346 | 0 | 0 | 0.0053732 | 0.19283
8386 | 10 | A | 5.3 | 969.3313 | 948.7815 | 0.52899 | 5.829 | Ü | AÜ | 0.042773 | 9.7 | 9.171 | 0.21083 | 0 | 0 | 0.0053732 | 0.1502
8387 | 11 | A | 6.3 | 2191.0809 | 2135.8657 | 1.1909 | 7.4909 | Ü | AÜ | 0.10705 | 8.7 | 7.5091 | 0.20587 | 0 | 0 | 0.0053732 | 0.14524
8388 | 12 | A | 7.5 | 3048.6309 | 2957.172 | 1.6488 | 9.1488 | Ü | AÜ | 0.089352 | 7.5 | 5.8512 | 0.17564 | 0 | 0 | 0.0053732 | 0.11501
8389 | 13 | A | 8.3 | 3057.876 | 2956.3545 | 1.6483 | 9.9483 | Ü | AÜ | 0.022116 | 6.7 | 5.0517 | 0.14292 | 0 | 0 | 0.0053732 | 0.082289
8390 | 14 | A | 8.1 | 2333.1188 | 2257.5257 | 1.2587 | 9.3587 | Ü | AÜ | 0.012843 | 6.9 | 5.6413 | 0.14886 | 0 | 0 | 0.0053732 | 0.08823
8391 | 15 | A | 6.9 | 1239.6795 | 1205.4643 | 0.67211 | 7.5721 | Ü | AÜ | 0.0085407 | 8.1 | 7.4279 | 0.17422 | 0 | 0 | 0.0053732 | 0.11359
8392 | 16 | A | 5.9 | 313.2117 | 305.8199 | 0.17051 | 6.0705 | Ü | AÜ | 0.1088 | 9.1 | 8.9295 | 0.22763 | 0 | 0 | 0.0053732 | 0.167
8393 | 17 | A | 5.8 | 14.8481 | 14.5037 | 0.0080865 | 5.8081 | Ü | AÜ | 0.0077026 | 9.2 | 9.1919 | 0.20031 | 0 | 0 | 0.0053732 | 0.13968
8394 | 18 | A | 5.8 | 0 | 0 | 0 | 5.8 | Ü | AÜ | 0.066221 | 9.2 | 9.2 | 0.21851 | 0 | 0 | 0.0053732 | 0.15788
8395 | 19 | A | 6.2 | 0 | 0 | 0 | 6.2 | Ü | AÜ | 0.052627 | 8.8 | 8.8 | 0.20834 | 0 | 0 | 0.0053732 | 0.1477
8396 | 20 | A | 6.4 | 0 | 0 | 0 | 6.4 | Ü | AÜ | 0.085453 | 8.6 | 8.6 | 0.21549 | 0 | 0 | 0.0053732 | 0.15486
8397 | 21 | A | 6.7 | 0 | 0 | 0 | 6.7 | Ü | AÜ | 0.018714 | 8.3 | 8.3 | 0.19039 | 0 | 0 | 0.0053732 | 0.12976
8398 | 22 | A | 6.7 | 0 | 0 | 0 | 6.7 | Ü | AÜ | 0.044693 | 8.3 | 8.3 | 0.19842 | 0 | 0 | 0.0053732 | 0.13778
8399 | 23 | A | 6.6 | 0 | 0 | 0 | 6.6 | Ü | AÜ | 0.026417 | 8.4 | 8.4 | 0.19426 | 0 | 0 | 0.0053732 | 0.13363
8400 | 24 | A | 6.7 | 0 | 0 | 0 | 6.7 | Ü | AÜ | 0.031993 | 8.3 | 8.3 | 0.19449 | 0 | 0 | 0.0053732 | 0.13386
8401 | 1 | A | 6.8 | 0 | 0 | 0 | 6.8 | Ü | AÜ | 0.01519 | 8.2 | 8.2 | 0.18781 | 0 | 0 | 0.0053732 | 0.12717
8402 | 2 | A | 7.3 | 0 | 0 | 0 | 7.3 | Ü | AÜ | 3.0009e-05 | 7.7 | 7.7 | 0.17566 | 0 | 0 | 0.0053732 | 0.11502
8403 | 3 | A | 7.7 | 0 | 0 | 0 | 7.7 | Ü | AÜ | 0.0033488 | 7.3 | 7.3 | 0.17071 | 0 | 0 | 0.0053732 | 0.11007
8404 | 4 | A | 7.2 | 0 | 0 | 0 | 7.2 | Ü | AÜ | 0.010119 | 7.8 | 7.8 | 0.18027 | 0 | 0 | 0.0053732 | 0.11963
8405 | 5 | A | 7.2 | 0 | 0 | 0 | 7.2 | Ü | AÜ | 6.0017e-05 | 7.8 | 7.8 | 0.17716 | 0 | 0 | 0.0053732 | 0.11652
8406 | 6 | A | 7.6 | 0 | 0 | 0 | 7.6 | Ü | AÜ | 0.066385 | 7.4 | 7.4 | 0.19168 | 0 | 0 | 0.0053732 | 0.13104
8407 | 7 | A | 7.9 | 0 | 0 | 0 | 7.9 | Ü | AÜ | 0.063382 | 7.1 | 7.1 | 0.18627 | 0 | 0 | 0.0053732 | 0.12563
8408 | 8 | A | 8.9 | 0 | 0 | 0 | 8.9 | Ü | AÜ | 0.043498 | 6.1 | 6.1 | 0.16519 | 0 | 0 | 0.0053732 | 0.10455
8409 | 9 | A | 8.9 | 112.0614 | 108.072 | 0.060256 | 8.9603 | Ü | AÜ | 0.072694 | 6.1 | 6.0397 | 0.17331 | 0 | 0 | 0.0053732 | 0.11268
8410 | 10 | A | 9.4 | 712.7106 | 685.9127 | 0.38243 | 9.7824 | Ü | AÜ | 0.042773 | 5.6 | 5.2176 | 0.15178 | 0 | 0 | 0.0053732 | 0.09115
8411 | 11 | A | 10.4 | 1782.3369 | 1708.1917 | 0.9524 | 11.3524 | Ü | AÜ | 0.10705 | 4.6 | 3.6476 | 0.1482 | 0 | 0 | 0.0053732 | 0.087562
8412 | 12 | A | 10.9 | 3037.1446 | 2904.7251 | 1.6195 | 12.5195 | Ü | AÜ | 0.089352 | 4.1 | 2.4805 | 0.1253 | 0 | 0 | 0.0053732 | 0.06466
8413 | 13 | A | 11.4 | 3728.5636 | 3558.5411 | 1.9841 | 13.3841 | Ü | AÜ | 0.022116 | 3.6 | 1.6159 | 0.091605 | 0 | 0 | 0.0053732 | 0.030971
8414 | 14 | A | 11.9 | 3668.8909 | 3494.2517 | 1.9482 | 13.8482 | Ü | AÜ | 0.012843 | 3.1 | 1.1518 | 0.081807 | 0 | 0 | 0.0053732 | 0.021172
8415 | 15 | A | 12.1 | 2647.7312 | 2519.581 | 1.4048 | 13.5048 | Ü | AÜ | 0.0085407 | 2.9 | 1.4952 | 0.085607 | 0 | 0 | 0.0053732 | 0.024972
8416 | 16 | A | 12.3 | 960.0862 | 912.85 | 0.50896 | 12.809 | Ü | AÜ | 0.1088 | 2.7 | 2.191 | 0.12698 | 0 | 0 | 0.0053732 | 0.066346
8417 | 17 | A | 12 | 41.7429 | 39.7392 | 0.022157 | 12.0222 | Ü | AÜ | 0.0077026 | 3 | 2.9778 | 0.10749 | 0 | 0 | 0.0053732 | 0.046859
8418 | 18 | A | 11.7 | 0 | 0 | 0 | 11.7 | Ü | AÜ | 0.066221 | 3.3 | 3.3 | 0.13039 | 0 | 0 | 0.0053732 | 0.069753
8419 | 19 | A | 11.8 | 0 | 0 | 0 | 11.8 | Ü | AÜ | 0.052627 | 3.2 | 3.2 | 0.12469 | 0 | 0 | 0.0053732 | 0.064059
8420 | 20 | A | 11 | 0 | 0 | 0 | 11 | Ü | AÜ | 0.085453 | 4 | 4 | 0.14679 | 0 | 0 | 0.0053732 | 0.086152
8421 | 21 | A | 11.1 | 0 | 0 | 0 | 11.1 | Ü | AÜ | 0.018714 | 3.9 | 3.9 | 0.12467 | 0 | 0 | 0.0053732 | 0.064035
8422 | 22 | A | 11.3 | 0 | 0 | 0 | 11.3 | Ü | AÜ | 0.044693 | 3.7 | 3.7 | 0.12971 | 0 | 0 | 0.0053732 | 0.069076
8423 | 23 | A | 10.7 | 0 | 0 | 0 | 10.7 | Ü | AÜ | 0.026417 | 4.3 | 4.3 | 0.13302 | 0 | 0 | 0.0053732 | 0.07239
8424 | 24 | A | 10.9 | 0 | 0 | 0 | 10.9 | Ü | AÜ | 0.031993 | 4.1 | 4.1 | 0.13176 | 0 | 0 | 0.0053732 | 0.071126
8425 | 1 | A | 8.4 | 0 | 0 | 0 | 8.4 | Ü | AÜ | 0.01519 | 6.6 | 6.6 | 0.16391 | 0 | 0 | 0.0053732 | 0.10327
8426 | 2 | A | 8 | 0 | 0 | 0 | 8 | Ü | AÜ | 3.0009e-05 | 7 | 7 | 0.1652 | 0 | 0 | 0.0053732 | 0.10456
8427 | 3 | A | 7.3 | 0 | 0 | 0 | 7.3 | Ü | AÜ | 0.0033488 | 7.7 | 7.7 | 0.17668 | 0 | 0 | 0.0053732 | 0.11605
8428 | 4 | A | 7.7 | 0 | 0 | 0 | 7.7 | Ü | AÜ | 0.010119 | 7.3 | 7.3 | 0.1728 | 0 | 0 | 0.0053732 | 0.11216
8429 | 5 | A | 7.3 | 0 | 0 | 0 | 7.3 | Ü | AÜ | 6.0017e-05 | 7.7 | 7.7 | 0.17566 | 0 | 0 | 0.0053732 | 0.11503
8430 | 6 | A | 6.7 | 0 | 0 | 0 | 6.7 | Ü | AÜ | 0.066385 | 8.3 | 8.3 | 0.20512 | 0 | 0 | 0.0053732 | 0.14449
8431 | 7 | A | 6.8 | 0 | 0 | 0 | 6.8 | Ü | AÜ | 0.063382 | 8.2 | 8.2 | 0.2027 | 0 | 0 | 0.0053732 | 0.14207
8432 | 8 | A | 7.2 | 0 | 0 | 0 | 7.2 | Ü | AÜ | 0.043498 | 7.8 | 7.8 | 0.19058 | 0 | 0 | 0.0053732 | 0.12995
8433 | 9 | A | 7.6 | 294.1612 | 285.2187 | 0.15902 | 7.759 | Ü | AÜ | 0.072694 | 7.4 | 7.241 | 0.19125 | 0 | 0 | 0.0053732 | 0.13062
8434 | 10 | A | 8 | 881.6432 | 853.4306 | 0.47583 | 8.4758 | Ü | AÜ | 0.042773 | 7 | 6.5242 | 0.1713 | 0 | 0 | 0.0053732 | 0.11067
8435 | 11 | A | 9.5 | 1687.0847 | 1622.9755 | 0.90489 | 10.4049 | Ü | AÜ | 0.10705 | 5.5 | 4.5951 | 0.16235 | 0 | 0 | 0.0053732 | 0.10171
8436 | 12 | A | 9.8 | 2622.2372 | 2519.4455 | 1.4047 | 11.2047 | Ü | AÜ | 0.089352 | 5.2 | 3.7953 | 0.14493 | 0 | 0 | 0.0053732 | 0.084299
8437 | 13 | A | 9.8 | 3130.7159 | 3007.9919 | 1.6771 | 11.4771 | Ü | AÜ | 0.022116 | 5.2 | 3.5229 | 0.12009 | 0 | 0 | 0.0053732 | 0.059454
8438 | 14 | A | 10.4 | 3231.2911 | 3096.8694 | 1.7267 | 12.1267 | Ü | AÜ | 0.012843 | 4.6 | 2.8733 | 0.10752 | 0 | 0 | 0.0053732 | 0.046886
8439 | 15 | A | 10.7 | 2140.6533 | 2049.0333 | 1.1424 | 11.8424 | Ü | AÜ | 0.0085407 | 4.3 | 3.1576 | 0.11044 | 0 | 0 | 0.0053732 | 0.049802
8440 | 16 | A | 10.4 | 582.4392 | 558.2098 | 0.31123 | 10.7112 | Ü | AÜ | 0.1088 | 4.6 | 4.2888 | 0.15831 | 0 | 0 | 0.0053732 | 0.097679
8441 | 17 | A | 10.5 | 19.6107 | 18.7871 | 0.010475 | 10.5105 | Ü | AÜ | 0.0077026 | 4.5 | 4.4895 | 0.13007 | 0 | 0 | 0.0053732 | 0.069438
8442 | 18 | A | 10.5 | 0 | 0 | 0 | 10.5 | Ü | AÜ | 0.066221 | 4.5 | 4.5 | 0.14831 | 0 | 0 | 0.0053732 | 0.087677
8443 | 19 | A | 10.6 | 0 | 0 | 0 | 10.6 | Ü | AÜ | 0.052627 | 4.4 | 4.4 | 0.14262 | 0 | 0 | 0.0053732 | 0.081983
8444 | 20 | A | 10.2 | 0 | 0 | 0 | 10.2 | Ü | AÜ | 0.085453 | 4.8 | 4.8 | 0.15874 | 0 | 0 | 0.0053732 | 0.098101
8445 | 21 | A | 9.7 | 0 | 0 | 0 | 9.7 | Ü | AÜ | 0.018714 | 5.3 | 5.3 | 0.14558 | 0 | 0 | 0.0053732 | 0.084946
8446 | 22 | A | 9.5 | 0 | 0 | 0 | 9.5 | Ü | AÜ | 0.044693 | 5.5 | 5.5 | 0.1566 | 0 | 0 | 0.0053732 | 0.095961
8447 | 23 | A | 8.8 | 0 | 0 | 0 | 8.8 | Ü | AÜ | 0.026417 | 6.2 | 6.2 | 0.1614 | 0 | 0 | 0.0053732 | 0.10077
8448 | 24 | A | 8.5 | 0 | 0 | 0 | 8.5 | Ü | AÜ | 0.031993 | 6.5 | 6.5 | 0.16761 | 0 | 0 | 0.0053732 | 0.10697
8449 | 1 | M | 7.4 | 0 | 0 | 0 | 7.4 | Ü | MÜ | 0.0078046 | 7.6 | 7.6 | 0.17656 | 0 | 0 | 0.0053732 | 0.11593
8450 | 2 | M | 7.5 | 0 | 0 | 0 | 7.5 | Ü | MÜ | 0.0013765 | 7.5 | 7.5 | 0.17308 | 0 | 0 | 0.0053732 | 0.11245
8451 | 3 | M | 7.2 | 0 | 0 | 0 | 7.2 | Ü | MÜ | 0.0016744 | 7.8 | 7.8 | 0.17766 | 0 | 0 | 0.0053732 | 0.11702
8452 | 4 | M | 7.2 | 0 | 0 | 0 | 7.2 | Ü | MÜ | 0.0050596 | 7.8 | 7.8 | 0.1787 | 0 | 0 | 0.0053732 | 0.11807
8453 | 5 | M | 7 | 0 | 0 | 0 | 7 | Ü | MÜ | 3.0009e-05 | 8 | 8 | 0.18014 | 0 | 0 | 0.0053732 | 0.1195
8454 | 6 | M | 7.8 | 0 | 0 | 0 | 7.8 | Ü | MÜ | 0.033983 | 7.2 | 7.2 | 0.17868 | 0 | 0 | 0.0053732 | 0.11804
8455 | 7 | M | 7.8 | 0 | 0 | 0 | 7.8 | Ü | MÜ | 0.042704 | 7.2 | 7.2 | 0.18137 | 0 | 0 | 0.0053732 | 0.12074
8456 | 8 | M | 7.4 | 0 | 0 | 0 | 7.4 | Ü | MÜ | 0.039871 | 7.6 | 7.6 | 0.18647 | 0 | 0 | 0.0053732 | 0.12584
8457 | 9 | M | 8.9 | 326.659 | 315.03 | 0.17565 | 9.0756 | Ü | MÜ | 0.085354 | 6.1 | 5.9244 | 0.1755 | 0 | 0 | 0.0053732 | 0.11486
8458 | 10 | M | 8.9 | 1957.4329 | 1887.7483 | 1.0525 | 9.9525 | Ü | MÜ | 0.077992 | 6.1 | 5.0475 | 0.16013 | 0 | 0 | 0.0053732 | 0.099492
8459 | 11 | M | 9.4 | 4074.8334 | 3921.6197 | 2.1865 | 11.5865 | Ü | MÜ | 0.081029 | 5.6 | 3.4135 | 0.13666 | 0 | 0 | 0.0053732 | 0.076025
8460 | 12 | M | 10.3 | 6099.5031 | 5848.2036 | 3.2607 | 13.5607 | Ü | MÜ | 0.097359 | 4.7 | 1.4393 | 0.11222 | 0 | 0 | 0.0053732 | 0.051584
8461 | 13 | M | 11.3 | 7316.4901 | 6985.7848 | 3.8949 | 15.1949 | Ü | MÜ | 0.047211 | 3.7 | 0 | 0.075224 | 0 | 0 | 0.0053732 | 0.014589
8462 | 14 | M | 11.6 | 6588.3711 | 6282.6706 | 3.5029 | 15.1029 | Ü | MÜ | 0.049824 | 3.4 | 0 | 0.076031 | 0 | 0 | 0.0053732 | 0.015396
8463 | 15 | M | 11.2 | 4163.9222 | 3977.3785 | 2.2176 | 13.4176 | Ü | MÜ | 0.027704 | 3.8 | 1.5824 | 0.092831 | 0 | 0 | 0.0053732 | 0.032197
8464 | 16 | M | 10.5 | 1343.6164 | 1287.1845 | 0.71767 | 11.2177 | Ü | MÜ | 0.10128 | 4.5 | 3.7823 | 0.14843 | 0 | 0 | 0.0053732 | 0.087792
8465 | 17 | M | 8.9 | 56.591 | 54.5764 | 0.030429 | 8.9304 | Ü | MÜ | 0.0093504 | 6.1 | 6.0696 | 0.15418 | 0 | 0 | 0.0053732 | 0.093548
8466 | 18 | M | 8 | 0 | 0 | 0 | 8 | Ü | MÜ | 0.050965 | 7 | 7 | 0.18094 | 0 | 0 | 0.0053732 | 0.1203
8467 | 19 | M | 7.7 | 0 | 0 | 0 | 7.7 | Ü | MÜ | 0.08223 | 7.3 | 7.3 | 0.19508 | 0 | 0 | 0.0053732 | 0.13445
8468 | 20 | M | 7.5 | 0 | 0 | 0 | 7.5 | Ü | MÜ | 0.053926 | 7.5 | 7.5 | 0.18932 | 0 | 0 | 0.0053732 | 0.12869
8469 | 21 | M | 7.2 | 0 | 0 | 0 | 7.2 | Ü | MÜ | 0.02635 | 7.8 | 7.8 | 0.18528 | 0 | 0 | 0.0053732 | 0.12465
8470 | 22 | M | 6.9 | 0 | 0 | 0 | 6.9 | Ü | MÜ | 0.04019 | 8.1 | 8.1 | 0.19404 | 0 | 0 | 0.0053732 | 0.1334
8471 | 23 | M | 7.4 | 0 | 0 | 0 | 7.4 | Ü | MÜ | 0.020637 | 7.6 | 7.6 | 0.18053 | 0 | 0 | 0.0053732 | 0.11989
8472 | 24 | M | 7.3 | 0 | 0 | 0 | 7.3 | Ü | MÜ | 0.016093 | 7.7 | 7.7 | 0.18062 | 0 | 0 | 0.0053732 | 0.11998
8473 | 1 | F | 6.5 | 0 | 0 | 0 | 6.5 | Ü | FÜ | 0.00041879 | 8.5 | 8.5 | 0.18772 | 0 | 0 | 0.0053732 | 0.12709
8474 | 2 | F | 7.7 | 0 | 0 | 0 | 7.7 | Ü | FÜ | 0.0027229 | 7.3 | 7.3 | 0.17051 | 0 | 0 | 0.0053732 | 0.10988
8475 | 3 | F | 7.3 | 0 | 0 | 0 | 7.3 | Ü | FÜ | 0 | 7.7 | 7.7 | 0.17565 | 0 | 0 | 0.0053732 | 0.11501
8476 | 4 | F | 8 | 0 | 0 | 0 | 8 | Ü | FÜ | 0 | 7 | 7 | 0.16519 | 0 | 0 | 0.0053732 | 0.10456
8477 | 5 | F | 7.7 | 0 | 0 | 0 | 7.7 | Ü | FÜ | 0 | 7.3 | 7.3 | 0.16967 | 0 | 0 | 0.0053732 | 0.10904
8478 | 6 | F | 7.5 | 0 | 0 | 0 | 7.5 | Ü | FÜ | 0.0015797 | 7.5 | 7.5 | 0.17315 | 0 | 0 | 0.0053732 | 0.11251
8479 | 7 | F | 7.4 | 0 | 0 | 0 | 7.4 | Ü | FÜ | 0.022026 | 7.6 | 7.6 | 0.18096 | 0 | 0 | 0.0053732 | 0.12032
8480 | 8 | F | 7.3 | 0 | 0 | 0 | 7.3 | Ü | FÜ | 0.036244 | 7.7 | 7.7 | 0.18685 | 0 | 0 | 0.0053732 | 0.12621
8481 | 9 | F | 7.2 | 376.8065 | 365.9545 | 0.20404 | 7.404 | Ü | FÜ | 0.098013 | 7.8 | 7.596 | 0.20438 | 0 | 0 | 0.0053732 | 0.14374
8482 | 10 | F | 7.6 | 2744.6643 | 2661.2265 | 1.4838 | 9.0838 | Ü | FÜ | 0.11321 | 7.4 | 5.9162 | 0.18399 | 0 | 0 | 0.0053732 | 0.12335
8483 | 11 | F | 8.2 | 5557.406 | 5375.1231 | 2.9969 | 11.1969 | Ü | FÜ | 0.055008 | 6.8 | 3.8031 | 0.13444 | 0 | 0 | 0.0053732 | 0.073803
8484 | 12 | F | 8.8 | 7406.6996 | 7145.9838 | 3.9842 | 12.7842 | Ü | FÜ | 0.10537 | 6.2 | 2.2158 | 0.12629 | 0 | 0 | 0.0053732 | 0.065655
8485 | 13 | F | 9.2 | 7875.3965 | 7585.5819 | 4.2293 | 13.4293 | Ü | FÜ | 0.072307 | 5.8 | 1.5707 | 0.10644 | 0 | 0 | 0.0053732 | 0.045804
8486 | 14 | F | 8.9 | 6521.4144 | 6289.252 | 3.5066 | 12.4066 | Ü | FÜ | 0.086805 | 6.1 | 2.5934 | 0.1262 | 0 | 0 | 0.0053732 | 0.065561
8487 | 15 | F | 7.2 | 3935.3169 | 3821.9798 | 2.1309 | 9.3309 | Ü | FÜ | 0.046867 | 7.8 | 5.6691 | 0.15979 | 0 | 0 | 0.0053732 | 0.099158
8488 | 16 | F | 6.6 | 1150.3105 | 1119.9423 | 0.62442 | 7.2244 | Ü | FÜ | 0.093768 | 8.4 | 7.7756 | 0.20575 | 0 | 0 | 0.0053732 | 0.14512
8489 | 17 | F | 6 | 32.778 | 31.9913 | 0.017837 | 6.0178 | Ü | FÜ | 0.010998 | 9 | 8.9822 | 0.1982 | 0 | 0 | 0.0053732 | 0.13756
8490 | 18 | F | 6 | 0 | 0 | 0 | 6 | Ü | FÜ | 0.035709 | 9 | 9 | 0.2061 | 0 | 0 | 0.0053732 | 0.14546
8491 | 19 | F | 6.3 | 0 | 0 | 0 | 6.3 | Ü | FÜ | 0.11183 | 8.7 | 8.7 | 0.22514 | 0 | 0 | 0.0053732 | 0.16451
8492 | 20 | F | 6.2 | 0 | 0 | 0 | 6.2 | Ü | FÜ | 0.022398 | 8.8 | 8.8 | 0.199 | 0 | 0 | 0.0053732 | 0.13836
8493 | 21 | F | 6.4 | 0 | 0 | 0 | 6.4 | Ü | FÜ | 0.033985 | 8.6 | 8.6 | 0.19959 | 0 | 0 | 0.0053732 | 0.13896
8494 | 22 | F | 6.2 | 0 | 0 | 0 | 6.2 | Ü | FÜ | 0.035687 | 8.8 | 8.8 | 0.2031 | 0 | 0 | 0.0053732 | 0.14247
8495 | 23 | F | 6.1 | 0 | 0 | 0 | 6.1 | Ü | FÜ | 0.014858 | 8.9 | 8.9 | 0.19816 | 0 | 0 | 0.0053732 | 0.13753
8496 | 24 | F | 6 | 0 | 0 | 0 | 6 | Ü | FÜ | 0.00019388 | 9 | 9 | 0.19512 | 0 | 0 | 0.0053732 | 0.13449
8497 | 1 | A | 6 | 0 | 0 | 0 | 6 | Ü | AÜ | 0.01519 | 9 | 9 | 0.19976 | 0 | 0 | 0.0053732 | 0.13912
8498 | 2 | A | 6.2 | 0 | 0 | 0 | 6.2 | Ü | AÜ | 3.0009e-05 | 8.8 | 8.8 | 0.19209 | 0 | 0 | 0.0053732 | 0.13145
8499 | 3 | A | 6.4 | 0 | 0 | 0 | 6.4 | Ü | AÜ | 0.0033488 | 8.6 | 8.6 | 0.19012 | 0 | 0 | 0.0053732 | 0.12949
8500 | 4 | A | 6.6 | 0 | 0 | 0 | 6.6 | Ü | AÜ | 0.010119 | 8.4 | 8.4 | 0.18923 | 0 | 0 | 0.0053732 | 0.12859
8501 | 5 | A | 6.9 | 0 | 0 | 0 | 6.9 | Ü | AÜ | 6.0017e-05 | 8.1 | 8.1 | 0.18164 | 0 | 0 | 0.0053732 | 0.121
8502 | 6 | A | 7.1 | 0 | 0 | 0 | 7.1 | Ü | AÜ | 0.066385 | 7.9 | 7.9 | 0.19915 | 0 | 0 | 0.0053732 | 0.13851
8503 | 7 | A | 7.7 | 0 | 0 | 0 | 7.7 | Ü | AÜ | 0.063382 | 7.3 | 7.3 | 0.18926 | 0 | 0 | 0.0053732 | 0.12862
8504 | 8 | A | 7.1 | 0 | 0 | 0 | 7.1 | Ü | AÜ | 0.043498 | 7.9 | 7.9 | 0.19207 | 0 | 0 | 0.0053732 | 0.13144
8505 | 9 | A | 6.7 | 109.8202 | 106.877 | 0.059589 | 6.7596 | Ü | AÜ | 0.072694 | 8.3 | 8.2404 | 0.20618 | 0 | 0 | 0.0053732 | 0.14555
8506 | 10 | A | 6.7 | 698.703 | 679.9777 | 0.37912 | 7.0791 | Ü | AÜ | 0.042773 | 8.3 | 7.9209 | 0.19216 | 0 | 0 | 0.0053732 | 0.13153
8507 | 11 | A | 6.5 | 1891.5968 | 1842.4153 | 1.0272 | 7.5272 | Ü | AÜ | 0.10705 | 8.5 | 7.4728 | 0.20533 | 0 | 0 | 0.0053732 | 0.1447
8508 | 12 | A | 7 | 2893.706 | 2812.6823 | 1.5682 | 8.5682 | Ü | AÜ | 0.089352 | 8 | 6.4318 | 0.18431 | 0 | 0 | 0.0053732 | 0.12368
8509 | 13 | A | 8.9 | 3205.2368 | 3091.1304 | 1.7235 | 10.6235 | Ü | AÜ | 0.022116 | 6.1 | 4.3765 | 0.13284 | 0 | 0 | 0.0053732 | 0.072204
8510 | 14 | A | 9.6 | 3306.0921 | 3179.1381 | 1.7725 | 11.3725 | Ü | AÜ | 0.012843 | 5.4 | 3.6275 | 0.11879 | 0 | 0 | 0.0053732 | 0.05815
8511 | 15 | A | 9.6 | 2483.5612 | 2388.1925 | 1.3315 | 10.9315 | Ü | AÜ | 0.0085407 | 5.4 | 4.0685 | 0.12404 | 0 | 0 | 0.0053732 | 0.063408
8512 | 16 | A | 9.1 | 872.9585 | 841.1828 | 0.469 | 9.569 | Ü | AÜ | 0.1088 | 5.9 | 5.431 | 0.17537 | 0 | 0 | 0.0053732 | 0.11474
8513 | 17 | A | 9.2 | 45.1047 | 43.4449 | 0.024223 | 9.2242 | Ü | AÜ | 0.0077026 | 5.8 | 5.7758 | 0.14928 | 0 | 0 | 0.0053732 | 0.08865
8514 | 18 | A | 8.4 | 0 | 0 | 0 | 8.4 | Ü | AÜ | 0.066221 | 6.6 | 6.6 | 0.17968 | 0 | 0 | 0.0053732 | 0.11904
8515 | 19 | A | 8.3 | 0 | 0 | 0 | 8.3 | Ü | AÜ | 0.052627 | 6.7 | 6.7 | 0.17697 | 0 | 0 | 0.0053732 | 0.11634
8516 | 20 | A | 8.4 | 0 | 0 | 0 | 8.4 | Ü | AÜ | 0.085453 | 6.6 | 6.6 | 0.18562 | 0 | 0 | 0.0053732 | 0.12499
8517 | 21 | A | 8.3 | 0 | 0 | 0 | 8.3 | Ü | AÜ | 0.018714 | 6.7 | 6.7 | 0.16649 | 0 | 0 | 0.0053732 | 0.10586
8518 | 22 | A | 9 | 0 | 0 | 0 | 9 | Ü | AÜ | 0.044693 | 6 | 6 | 0.16406 | 0 | 0 | 0.0053732 | 0.10343
8519 | 23 | A | 9.5 | 0 | 0 | 0 | 9.5 | Ü | AÜ | 0.026417 | 5.5 | 5.5 | 0.15095 | 0 | 0 | 0.0053732 | 0.090314
8520 | 24 | A | 9.8 | 0 | 0 | 0 | 9.8 | Ü | AÜ | 0.031993 | 5.2 | 5.2 | 0.14819 | 0 | 0 | 0.0053732 | 0.087556
8521 | 1 | A | 10 | 0 | 0 | 0 | 10 | Ü | AÜ | 0.01519 | 5 | 5 | 0.14001 | 0 | 0 | 0.0053732 | 0.079377
8522 | 2 | A | 10.3 | 0 | 0 | 0 | 10.3 | Ü | AÜ | 3.0009e-05 | 4.7 | 4.7 | 0.13085 | 0 | 0 | 0.0053732 | 0.070211
8523 | 3 | A | 10.2 | 0 | 0 | 0 | 10.2 | Ü | AÜ | 0.0033488 | 4.8 | 4.8 | 0.13336 | 0 | 0 | 0.0053732 | 0.07273
8524 | 4 | A | 10.5 | 0 | 0 | 0 | 10.5 | Ü | AÜ | 0.010119 | 4.5 | 4.5 | 0.13098 | 0 | 0 | 0.0053732 | 0.070341
8525 | 5 | A | 10.3 | 0 | 0 | 0 | 10.3 | Ü | AÜ | 6.0017e-05 | 4.7 | 4.7 | 0.13085 | 0 | 0 | 0.0053732 | 0.07022
8526 | 6 | A | 10.1 | 0 | 0 | 0 | 10.1 | Ü | AÜ | 0.066385 | 4.9 | 4.9 | 0.15434 | 0 | 0 | 0.0053732 | 0.093703
8527 | 7 | A | 9.6 | 0 | 0 | 0 | 9.6 | Ü | AÜ | 0.063382 | 5.4 | 5.4 | 0.16088 | 0 | 0 | 0.0053732 | 0.10024
8528 | 8 | A | 9.9 | 0 | 0 | 0 | 9.9 | Ü | AÜ | 0.043498 | 5.1 | 5.1 | 0.15025 | 0 | 0 | 0.0053732 | 0.089618
8529 | 9 | A | 10.2 | 272.0291 | 260.9303 | 0.14548 | 10.3455 | Ü | AÜ | 0.072694 | 4.8 | 4.6545 | 0.15262 | 0 | 0 | 0.0053732 | 0.091986
8530 | 10 | A | 10.4 | 1840.6088 | 1764.0395 | 0.98354 | 11.3835 | Ü | AÜ | 0.042773 | 4.6 | 3.6165 | 0.12787 | 0 | 0 | 0.0053732 | 0.067235
8531 | 11 | A | 10 | 4067.8296 | 3905.1164 | 2.1773 | 12.1773 | Ü | AÜ | 0.10705 | 5 | 2.8227 | 0.13588 | 0 | 0 | 0.0053732 | 0.075241
8532 | 12 | A | 10.6 | 6060.8419 | 5803.8622 | 3.2359 | 13.8359 | Ü | AÜ | 0.089352 | 4.4 | 1.1641 | 0.10563 | 0 | 0 | 0.0053732 | 0.044998
8533 | 13 | A | 12.2 | 6835.7467 | 6502.1622 | 3.6253 | 15.8253 | Ü | AÜ | 0.022116 | 2.8 | 0 | 0.067469 | 0 | 0 | 0.0053732 | 0.0068342
8534 | 14 | A | 12.2 | 5878.7421 | 5591.8595 | 3.1177 | 15.3177 | Ü | AÜ | 0.012843 | 2.8 | 0 | 0.064603 | 0 | 0 | 0.0053732 | 0.0039687
8535 | 15 | A | 12.1 | 3543.3821 | 3371.8824 | 1.88 | 13.98 | Ü | AÜ | 0.0085407 | 2.9 | 1.02 | 0.078509 | 0 | 0 | 0.0053732 | 0.017874
8536 | 16 | A | 12.3 | 1194.8549 | 1136.068 | 0.63342 | 12.9334 | Ü | AÜ | 0.1088 | 2.7 | 2.0666 | 0.12512 | 0 | 0 | 0.0053732 | 0.064487
8537 | 17 | A | 11.7 | 45.1047 | 42.9938 | 0.023971 | 11.724 | Ü | AÜ | 0.0077026 | 3.3 | 3.276 | 0.11195 | 0 | 0 | 0.0053732 | 0.051313
8538 | 18 | A | 11.8 | 0 | 0 | 0 | 11.8 | Ü | AÜ | 0.066221 | 3.2 | 3.2 | 0.12889 | 0 | 0 | 0.0053732 | 0.06826
8539 | 19 | A | 11.3 | 0 | 0 | 0 | 11.3 | Ü | AÜ | 0.052627 | 3.7 | 3.7 | 0.13216 | 0 | 0 | 0.0053732 | 0.071528
8540 | 20 | A | 11.4 | 0 | 0 | 0 | 11.4 | Ü | AÜ | 0.085453 | 3.6 | 3.6 | 0.14081 | 0 | 0 | 0.0053732 | 0.080177
8541 | 21 | A | 12.1 | 0 | 0 | 0 | 12.1 | Ü | AÜ | 0.018714 | 2.9 | 2.9 | 0.10973 | 0 | 0 | 0.0053732 | 0.049099
8542 | 22 | A | 10.7 | 0 | 0 | 0 | 10.7 | Ü | AÜ | 0.044693 | 4.3 | 4.3 | 0.13867 | 0 | 0 | 0.0053732 | 0.078038
8543 | 23 | A | 11.1 | 0 | 0 | 0 | 11.1 | Ü | AÜ | 0.026417 | 3.9 | 3.9 | 0.12705 | 0 | 0 | 0.0053732 | 0.066415
8544 | 24 | A | 11.3 | 0 | 0 | 0 | 11.3 | Ü | AÜ | 0.031993 | 3.7 | 3.7 | 0.12579 | 0 | 0 | 0.0053732 | 0.065151
8545 | 1 | A | 10.6 | 0 | 0 | 0 | 10.6 | Ü | AÜ | 0.01519 | 4.4 | 4.4 | 0.13105 | 0 | 0 | 0.0053732 | 0.070415
8546 | 2 | A | 11.3 | 0 | 0 | 0 | 11.3 | Ü | AÜ | 3.0009e-05 | 3.7 | 3.7 | 0.11591 | 0 | 0 | 0.0053732 | 0.055274
8547 | 3 | A | 11.4 | 0 | 0 | 0 | 11.4 | Ü | AÜ | 0.0033488 | 3.6 | 3.6 | 0.11544 | 0 | 0 | 0.0053732 | 0.054806
8548 | 4 | A | 10.3 | 0 | 0 | 0 | 10.3 | Ü | AÜ | 0.010119 | 4.7 | 4.7 | 0.13396 | 0 | 0 | 0.0053732 | 0.073329
8549 | 5 | A | 10.9 | 0 | 0 | 0 | 10.9 | Ü | AÜ | 6.0017e-05 | 4.1 | 4.1 | 0.12189 | 0 | 0 | 0.0053732 | 0.061258
8550 | 6 | A | 10.9 | 0 | 0 | 0 | 10.9 | Ü | AÜ | 0.066385 | 4.1 | 4.1 | 0.14239 | 0 | 0 | 0.0053732 | 0.081754
8551 | 7 | A | 10.7 | 0 | 0 | 0 | 10.7 | Ü | AÜ | 0.063382 | 4.3 | 4.3 | 0.14445 | 0 | 0 | 0.0053732 | 0.083813
8552 | 8 | A | 10.4 | 0 | 0 | 0 | 10.4 | Ü | AÜ | 0.043498 | 4.6 | 4.6 | 0.14278 | 0 | 0 | 0.0053732 | 0.082149
8553 | 9 | A | 10.8 | 369.5225 | 353.5592 | 0.19713 | 10.9971 | Ü | AÜ | 0.072694 | 4.2 | 4.0029 | 0.14289 | 0 | 0 | 0.0053732 | 0.082252
8554 | 10 | A | 11.5 | 2336.7608 | 2229.2698 | 1.2429 | 12.7429 | Ü | AÜ | 0.042773 | 3.5 | 2.2571 | 0.10756 | 0 | 0 | 0.0053732 | 0.04693
8555 | 11 | A | 12.3 | 4532.8845 | 4309.8665 | 2.403 | 14.703 | Ü | AÜ | 0.10705 | 2.7 | 0.29703 | 0.098151 | 0 | 0 | 0.0053732 | 0.037516
8556 | 12 | A | 11.8 | 6158.3354 | 5867.6619 | 3.2715 | 15.0715 | Ü | AÜ | 0.089352 | 3.2 | 0 | 0.088246 | 0 | 0 | 0.0053732 | 0.027611
8557 | 13 | A | 11.7 | 6313.5404 | 6018.0667 | 3.3554 | 15.0554 | Ü | AÜ | 0.022116 | 3.3 | 0 | 0.067469 | 0 | 0 | 0.0053732 | 0.0068342
8558 | 14 | A | 11.3 | 5087.0282 | 4857.0945 | 2.7081 | 14.0081 | Ü | AÜ | 0.012843 | 3.7 | 0.99192 | 0.079419 | 0 | 0 | 0.0053732 | 0.018785
8559 | 15 | A | 11.3 | 3056.1951 | 2918.0551 | 1.627 | 12.927 | Ü | AÜ | 0.0085407 | 3.7 | 2.073 | 0.094238 | 0 | 0 | 0.0053732 | 0.033603
8560 | 16 | A | 10.4 | 1087.8362 | 1042.5823 | 0.58129 | 10.9813 | Ü | AÜ | 0.1088 | 4.6 | 4.0187 | 0.15428 | 0 | 0 | 0.0053732 | 0.093645
8561 | 17 | A | 9.5 | 73.1201 | 70.3415 | 0.039219 | 9.5392 | Ü | AÜ | 0.0077026 | 5.5 | 5.4608 | 0.14458 | 0 | 0 | 0.0053732 | 0.083945
8562 | 18 | A | 9.1 | 0 | 0 | 0 | 9.1 | Ü | AÜ | 0.066221 | 5.9 | 5.9 | 0.16922 | 0 | 0 | 0.0053732 | 0.10859
8563 | 19 | A | 9 | 0 | 0 | 0 | 9 | Ü | AÜ | 0.052627 | 6 | 6 | 0.16652 | 0 | 0 | 0.0053732 | 0.10588
8564 | 20 | A | 8.8 | 0 | 0 | 0 | 8.8 | Ü | AÜ | 0.085453 | 6.2 | 6.2 | 0.17965 | 0 | 0 | 0.0053732 | 0.11901
8565 | 21 | A | 8.7 | 0 | 0 | 0 | 8.7 | Ü | AÜ | 0.018714 | 6.3 | 6.3 | 0.16052 | 0 | 0 | 0.0053732 | 0.099883
8566 | 22 | A | 8.5 | 0 | 0 | 0 | 8.5 | Ü | AÜ | 0.044693 | 6.5 | 6.5 | 0.17153 | 0 | 0 | 0.0053732 | 0.1109
8567 | 23 | A | 7.8 | 0 | 0 | 0 | 7.8 | Ü | AÜ | 0.026417 | 7.2 | 7.2 | 0.17634 | 0 | 0 | 0.0053732 | 0.11571
8568 | 24 | A | 7 | 0 | 0 | 0 | 7 | Ü | AÜ | 0.031993 | 8 | 8 | 0.19001 | 0 | 0 | 0.0053732 | 0.12938
8569 | 1 | F | 6.9 | 0 | 0 | 0 | 6.9 | Ü | FÜ | 0.00041879 | 8.1 | 8.1 | 0.18175 | 0 | 0 | 0.0053732 | 0.12112
8570 | 2 | F | 5.4 | 0 | 0 | 0 | 5.4 | Ü | FÜ | 0.0027229 | 9.6 | 9.6 | 0.20487 | 0 | 0 | 0.0053732 | 0.14423
8571 | 3 | F | 5.5 | 0 | 0 | 0 | 5.5 | Ü | FÜ | 0 | 9.5 | 9.5 | 0.20253 | 0 | 0 | 0.0053732 | 0.1419
8572 | 4 | F | 3.3 | 0 | 0 | 0 | 3.3 | Ü | FÜ | 0 | 11.7 | 11.7 | 0.23539 | 0 | 0 | 0.0053732 | 0.17476
8573 | 5 | F | 4 | 0 | 0 | 0 | 4 | Ü | FÜ | 0 | 11 | 11 | 0.22494 | 0 | 0 | 0.0053732 | 0.1643
8574 | 6 | F | 2.5 | 0 | 0 | 0 | 2.5 | Ü | FÜ | 0.0015797 | 12.5 | 12.5 | 0.24783 | 0 | 0 | 0.0053732 | 0.18719
8575 | 7 | F | 2.4 | 0 | 0 | 0 | 2.4 | Ü | FÜ | 0.022026 | 12.6 | 12.6 | 0.25564 | 0 | 0 | 0.0053732 | 0.19501
8576 | 8 | F | 1.7 | 0 | 0 | 0 | 1.7 | Ü | FÜ | 0.036244 | 13.3 | 13.3 | 0.27049 | 0 | 0 | 0.0053732 | 0.20986
8577 | 9 | F | 1.7 | 435.9189 | 432.9547 | 0.24139 | 1.9414 | Ü | FÜ | 0.098013 | 13.3 | 13.0586 | 0.28597 | 0 | 0 | 0.0053732 | 0.22534
8578 | 10 | F | 4.5 | 3042.1874 | 2987.428 | 1.6656 | 6.1656 | Ü | FÜ | 0.11321 | 10.5 | 8.8344 | 0.22757 | 0 | 0 | 0.0053732 | 0.16694
8579 | 11 | F | 7.6 | 6155.5338 | 5968.4056 | 3.3277 | 10.9277 | Ü | FÜ | 0.055008 | 7.4 | 4.0723 | 0.13846 | 0 | 0 | 0.0053732 | 0.077824
8580 | 12 | F | 9.8 | 8316.078 | 7990.0878 | 4.4549 | 14.2549 | Ü | FÜ | 0.10537 | 5.2 | 0.74512 | 0.10432 | 0 | 0 | 0.0053732 | 0.043689
8581 | 13 | F | 10.7 | 8802.1444 | 8425.4126 | 4.6976 | 15.3976 | Ü | FÜ | 0.072307 | 4.3 | 0 | 0.082978 | 0 | 0 | 0.0053732 | 0.022344
8582 | 14 | F | 11.4 | 7631.6629 | 7283.6591 | 4.061 | 15.461 | Ü | FÜ | 0.086805 | 3.6 | 0 | 0.087459 | 0 | 0 | 0.0053732 | 0.026824
8583 | 15 | F | 11.5 | 5131.5726 | 4895.5203 | 2.7295 | 14.2295 | Ü | FÜ | 0.046867 | 3.5 | 0.7705 | 0.086626 | 0 | 0 | 0.0053732 | 0.025991
8584 | 16 | F | 9.6 | 1736.1116 | 1669.4449 | 0.9308 | 10.5308 | Ü | FÜ | 0.093768 | 5.4 | 4.4692 | 0.15636 | 0 | 0 | 0.0053732 | 0.09573
8585 | 17 | F | 8.4 | 65.5559 | 63.3533 | 0.035323 | 8.4353 | Ü | FÜ | 0.010998 | 6.6 | 6.5647 | 0.16209 | 0 | 0 | 0.0053732 | 0.10145
8586 | 18 | F | 7.6 | 0 | 0 | 0 | 7.6 | Ü | FÜ | 0.035709 | 7.4 | 7.4 | 0.1822 | 0 | 0 | 0.0053732 | 0.12156
8587 | 19 | F | 8.6 | 0 | 0 | 0 | 8.6 | Ü | FÜ | 0.11183 | 6.4 | 6.4 | 0.19079 | 0 | 0 | 0.0053732 | 0.13015
8588 | 20 | F | 8.6 | 0 | 0 | 0 | 8.6 | Ü | FÜ | 0.022398 | 6.4 | 6.4 | 0.16315 | 0 | 0 | 0.0053732 | 0.10252
8589 | 21 | F | 9.2 | 0 | 0 | 0 | 9.2 | Ü | FÜ | 0.033985 | 5.8 | 5.8 | 0.15777 | 0 | 0 | 0.0053732 | 0.097134
8590 | 22 | F | 8.9 | 0 | 0 | 0 | 8.9 | Ü | FÜ | 0.035687 | 6.1 | 6.1 | 0.16278 | 0 | 0 | 0.0053732 | 0.10214
8591 | 23 | F | 8.5 | 0 | 0 | 0 | 8.5 | Ü | FÜ | 0.014858 | 6.5 | 6.5 | 0.16231 | 0 | 0 | 0.0053732 | 0.10168
8592 | 24 | F | 9.1 | 0 | 0 | 0 | 9.1 | Ü | FÜ | 0.00019388 | 5.9 | 5.9 | 0.14882 | 0 | 0 | 0.0053732 | 0.088185
8593 | 1 | F | 8.7 | 0 | 0 | 0 | 8.7 | Ü | FÜ | 0.00041879 | 6.3 | 6.3 | 0.15486 | 0 | 0 | 0.0053732 | 0.094229
8594 | 2 | F | 8.7 | 0 | 0 | 0 | 8.7 | Ü | FÜ | 0.0027229 | 6.3 | 6.3 | 0.15558 | 0 | 0 | 0.0053732 | 0.094941
8595 | 3 | F | 10.5 | 0 | 0 | 0 | 10.5 | Ü | FÜ | 0 | 4.5 | 4.5 | 0.12785 | 0 | 0 | 0.0053732 | 0.067214
8596 | 4 | F | 10.7 | 0 | 0 | 0 | 10.7 | Ü | FÜ | 0 | 4.3 | 4.3 | 0.12486 | 0 | 0 | 0.0053732 | 0.064227
8597 | 5 | F | 11.1 | 0 | 0 | 0 | 11.1 | Ü | FÜ | 0 | 3.9 | 3.9 | 0.11889 | 0 | 0 | 0.0053732 | 0.058252
8598 | 6 | F | 11 | 0 | 0 | 0 | 11 | Ü | FÜ | 0.0015797 | 4 | 4 | 0.12087 | 0 | 0 | 0.0053732 | 0.060234
8599 | 7 | F | 11.4 | 0 | 0 | 0 | 11.4 | Ü | FÜ | 0.022026 | 3.6 | 3.6 | 0.12121 | 0 | 0 | 0.0053732 | 0.060578
8600 | 8 | F | 9.7 | 0 | 0 | 0 | 9.7 | Ü | FÜ | 0.036244 | 5.3 | 5.3 | 0.151 | 0 | 0 | 0.0053732 | 0.090363
8601 | 9 | F | 8.8 | 398.9387 | 384.896 | 0.2146 | 9.0146 | Ü | FÜ | 0.098013 | 6.2 | 5.9854 | 0.18032 | 0 | 0 | 0.0053732 | 0.11969
8602 | 10 | F | 9 | 2642.9686 | 2547.8217 | 1.4205 | 10.4205 | Ü | FÜ | 0.11321 | 6 | 4.5795 | 0.16402 | 0 | 0 | 0.0053732 | 0.10338
8603 | 11 | F | 9.5 | 5375.026 | 5170.775 | 2.883 | 12.383 | Ü | FÜ | 0.055008 | 5.5 | 2.617 | 0.11672 | 0 | 0 | 0.0053732 | 0.056087
8604 | 12 | F | 9.7 | 7335.2604 | 7050.6523 | 3.9311 | 13.6311 | Ü | FÜ | 0.10537 | 5.3 | 1.3689 | 0.11364 | 0 | 0 | 0.0053732 | 0.053006
8605 | 13 | F | 9.9 | 7970.3685 | 7654.7419 | 4.2679 | 14.1679 | Ü | FÜ | 0.072307 | 5.1 | 0.83209 | 0.095407 | 0 | 0 | 0.0053732 | 0.034772
8606 | 14 | F | 9.8 | 6634.3162 | 6374.2511 | 3.554 | 13.354 | Ü | FÜ | 0.086805 | 5.2 | 1.646 | 0.11204 | 0 | 0 | 0.0053732 | 0.05141
8607 | 15 | F | 10 | 4122.4595 | 3957.5611 | 2.2065 | 12.2065 | Ü | FÜ | 0.046867 | 5 | 2.7935 | 0.11684 | 0 | 0 | 0.0053732 | 0.056207
8608 | 16 | F | 9.1 | 1375.8341 | 1325.7537 | 0.73918 | 9.8392 | Ü | FÜ | 0.093768 | 5.9 | 5.1608 | 0.16669 | 0 | 0 | 0.0053732 | 0.10606
8609 | 17 | F | 8.2 | 65.5559 | 63.4057 | 0.035352 | 8.2354 | Ü | FÜ | 0.010998 | 6.8 | 6.7646 | 0.16507 | 0 | 0 | 0.0053732 | 0.10444
8610 | 18 | F | 7.8 | 0 | 0 | 0 | 7.8 | Ü | FÜ | 0.035709 | 7.2 | 7.2 | 0.17921 | 0 | 0 | 0.0053732 | 0.11858
8611 | 19 | F | 7.7 | 0 | 0 | 0 | 7.7 | Ü | FÜ | 0.11183 | 7.3 | 7.3 | 0.20423 | 0 | 0 | 0.0053732 | 0.14359
8612 | 20 | F | 8.5 | 0 | 0 | 0 | 8.5 | Ü | FÜ | 0.022398 | 6.5 | 6.5 | 0.16464 | 0 | 0 | 0.0053732 | 0.10401
8613 | 21 | F | 10.5 | 0 | 0 | 0 | 10.5 | Ü | FÜ | 0.033985 | 4.5 | 4.5 | 0.13835 | 0 | 0 | 0.0053732 | 0.077716
8614 | 22 | F | 11.5 | 0 | 0 | 0 | 11.5 | Ü | FÜ | 0.035687 | 3.5 | 3.5 | 0.12394 | 0 | 0 | 0.0053732 | 0.063305
8615 | 23 | F | 11.2 | 0 | 0 | 0 | 11.2 | Ü | FÜ | 0.014858 | 3.8 | 3.8 | 0.12198 | 0 | 0 | 0.0053732 | 0.06135
8616 | 24 | F | 11.5 | 0 | 0 | 0 | 11.5 | Ü | FÜ | 0.00019388 | 3.5 | 3.5 | 0.11297 | 0 | 0 | 0.0053732 | 0.052338
8617 | 1 | F | 11.9 | 0 | 0 | 0 | 11.9 | Ü | FÜ | 0.00041879 | 3.1 | 3.1 | 0.10707 | 0 | 0 | 0.0053732 | 0.046433
8618 | 2 | F | 11.9 | 0 | 0 | 0 | 11.9 | Ü | FÜ | 0.0027229 | 3.1 | 3.1 | 0.10778 | 0 | 0 | 0.0053732 | 0.047145
8619 | 3 | F | 12.1 | 0 | 0 | 0 | 12.1 | Ü | FÜ | 0 | 2.9 | 2.9 | 0.10395 | 0 | 0 | 0.0053732 | 0.043316
8620 | 4 | F | 12.2 | 0 | 0 | 0 | 12.2 | Ü | FÜ | 0 | 2.8 | 2.8 | 0.10246 | 0 | 0 | 0.0053732 | 0.041822
8621 | 5 | F | 12.2 | 0 | 0 | 0 | 12.2 | Ü | FÜ | 0 | 2.8 | 2.8 | 0.10246 | 0 | 0 | 0.0053732 | 0.041822
8622 | 6 | F | 12.2 | 0 | 0 | 0 | 12.2 | Ü | FÜ | 0.0015797 | 2.8 | 2.8 | 0.10295 | 0 | 0 | 0.0053732 | 0.04231
8623 | 7 | F | 11.9 | 0 | 0 | 0 | 11.9 | Ü | FÜ | 0.022026 | 3.1 | 3.1 | 0.11374 | 0 | 0 | 0.0053732 | 0.05311
8624 | 8 | F | 11.8 | 0 | 0 | 0 | 11.8 | Ü | FÜ | 0.036244 | 3.2 | 3.2 | 0.11963 | 0 | 0 | 0.0053732 | 0.058997
8625 | 9 | F | 11.6 | 474.0198 | 452.0253 | 0.25203 | 11.852 | Ü | FÜ | 0.098013 | 3.4 | 3.148 | 0.13794 | 0 | 0 | 0.0053732 | 0.077307
8626 | 10 | F | 12.5 | 3340.8311 | 3173.7895 | 1.7695 | 14.2695 | Ü | FÜ | 0.11321 | 2.5 | 0.73045 | 0.10653 | 0 | 0 | 0.0053732 | 0.045894
8627 | 11 | F | 13.1 | 6953.6913 | 6589.3179 | 3.6739 | 16.7739 | Ü | FÜ | 0.055008 | 1.9 | 0 | 0.077633 | 0 | 0 | 0.0053732 | 0.016998
8628 | 12 | F | 14.2 | 9593.5782 | 9048.663 | 5.0451 | 19.2451 | Ü | FÜ | 0.10537 | 0.8 | 0 | 0.093194 | 0 | 0 | 0.0053732 | 0.03256
8629 | 13 | F | 14.4 | 10764.6201 | 10144.5779 | 5.6561 | 20.0561 | Ü | FÜ | 0.072307 | 0.6 | 0 | 0.082978 | 0 | 0 | 0.0053732 | 0.022344
8630 | 14 | F | 14.8 | 9457.1434 | 8897.2805 | 4.9607 | 19.7607 | Ü | FÜ | 0.086805 | 0.2 | 0 | 0.087459 | 0 | 0 | 0.0053732 | 0.026824
8631 | 15 | F | 14.6 | 6219.689 | 5856.4592 | 3.2653 | 17.8653 | Ü | FÜ | 0.046867 | 0.4 | 0 | 0.075117 | 0 | 0 | 0.0053732 | 0.014483
8632 | 16 | F | 13.4 | 2224.4192 | 2105.1903 | 1.1738 | 14.5738 | Ü | FÜ | 0.093768 | 1.6 | 0.42625 | 0.095977 | 0 | 0 | 0.0053732 | 0.035342
8633 | 17 | F | 13 | 95.8125 | 90.8303 | 0.050642 | 13.0506 | Ü | FÜ | 0.010998 | 2 | 1.9494 | 0.09315 | 0 | 0 | 0.0053732 | 0.032515
8634 | 18 | F | 12.8 | 0 | 0 | 0 | 12.8 | Ü | FÜ | 0.035709 | 2.2 | 2.2 | 0.10453 | 0 | 0 | 0.0053732 | 0.043895
8635 | 19 | F | 12.6 | 0 | 0 | 0 | 12.6 | Ü | FÜ | 0.11183 | 2.4 | 2.4 | 0.13104 | 0 | 0 | 0.0053732 | 0.070405
8636 | 20 | F | 12.8 | 0 | 0 | 0 | 12.8 | Ü | FÜ | 0.022398 | 2.2 | 2.2 | 0.10042 | 0 | 0 | 0.0053732 | 0.039782
8637 | 21 | F | 12.4 | 0 | 0 | 0 | 12.4 | Ü | FÜ | 0.033985 | 2.6 | 2.6 | 0.10997 | 0 | 0 | 0.0053732 | 0.049337
8638 | 22 | F | 12 | 0 | 0 | 0 | 12 | Ü | FÜ | 0.035687 | 3 | 3 | 0.11647 | 0 | 0 | 0.0053732 | 0.055837
8639 | 23 | F | 11.5 | 0 | 0 | 0 | 11.5 | Ü | FÜ | 0.014858 | 3.5 | 3.5 | 0.1175 | 0 | 0 | 0.0053732 | 0.056869
8640 | 24 | F | 10.1 | 0 | 0 | 0 | 10.1 | Ü | FÜ | 0.00019388 | 4.9 | 4.9 | 0.13388 | 0 | 0 | 0.0053732 | 0.073249
8641 | 1 | F | 10.8 | 0 | 0 | 0 | 10.8 | Ü | FÜ | 0.00041879 | 4.2 | 4.2 | 0.1235 | 0 | 0 | 0.0053732 | 0.062863
8642 | 2 | F | 10.6 | 0 | 0 | 0 | 10.6 | Ü | FÜ | 0.0027229 | 4.4 | 4.4 | 0.1272 | 0 | 0 | 0.0053732 | 0.066562
8643 | 3 | F | 9.8 | 0 | 0 | 0 | 9.8 | Ü | FÜ | 0 | 5.2 | 5.2 | 0.1383 | 0 | 0 | 0.0053732 | 0.07767
8644 | 4 | F | 10.2 | 0 | 0 | 0 | 10.2 | Ü | FÜ | 0 | 4.8 | 4.8 | 0.13233 | 0 | 0 | 0.0053732 | 0.071695
8645 | 5 | F | 10.1 | 0 | 0 | 0 | 10.1 | Ü | FÜ | 0 | 4.9 | 4.9 | 0.13382 | 0 | 0 | 0.0053732 | 0.073189
8646 | 6 | F | 9 | 0 | 0 | 0 | 9 | Ü | FÜ | 0.0015797 | 6 | 6 | 0.15074 | 0 | 0 | 0.0053732 | 0.090107
8647 | 7 | F | 9.2 | 0 | 0 | 0 | 9.2 | Ü | FÜ | 0.022026 | 5.8 | 5.8 | 0.15407 | 0 | 0 | 0.0053732 | 0.093438
8648 | 8 | F | 9.5 | 0 | 0 | 0 | 9.5 | Ü | FÜ | 0.036244 | 5.5 | 5.5 | 0.15399 | 0 | 0 | 0.0053732 | 0.093351
8649 | 9 | F | 9.2 | 503.7161 | 485.1793 | 0.27051 | 9.4705 | Ü | FÜ | 0.098013 | 5.8 | 5.5295 | 0.17351 | 0 | 0 | 0.0053732 | 0.11288
8650 | 10 | F | 9.8 | 3389.858 | 3256.9755 | 1.8159 | 11.6159 | Ü | FÜ | 0.11321 | 5.2 | 3.3841 | 0.14616 | 0 | 0 | 0.0053732 | 0.08553
8651 | 11 | F | 11.1 | 6636.5575 | 6341.8943 | 3.5359 | 14.6359 | Ü | FÜ | 0.055008 | 3.9 | 0.36407 | 0.083071 | 0 | 0 | 0.0053732 | 0.022436
8652 | 12 | F | 12.1 | 8822.8758 | 8395.8486 | 4.6811 | 16.7811 | Ü | FÜ | 0.10537 | 2.9 | 0 | 0.093194 | 0 | 0 | 0.0053732 | 0.03256
8653 | 13 | F | 12.7 | 9381.7821 | 8905.1876 | 4.9651 | 17.6651 | Ü | FÜ | 0.072307 | 2.3 | 0 | 0.082978 | 0 | 0 | 0.0053732 | 0.022344
8654 | 14 | F | 13.3 | 7825.8093 | 7409.4762 | 4.1312 | 17.4312 | Ü | FÜ | 0.086805 | 1.7 | 0 | 0.087459 | 0 | 0 | 0.0053732 | 0.026824
8655 | 15 | F | 13.1 | 4814.1586 | 4561.8967 | 2.5435 | 15.6435 | Ü | FÜ | 0.046867 | 1.9 | 0 | 0.075117 | 0 | 0 | 0.0053732 | 0.014483
8656 | 16 | F | 11.6 | 1812.0332 | 1727.9548 | 0.96342 | 12.5634 | Ü | FÜ | 0.093768 | 3.4 | 2.4366 | 0.126 | 0 | 0 | 0.0053732 | 0.065369
8657 | 17 | F | 11.6 | 96.0927 | 91.634 | 0.051091 | 11.6511 | Ü | FÜ | 0.010998 | 3.4 | 3.3489 | 0.11405 | 0 | 0 | 0.0053732 | 0.05342
8658 | 18 | F | 10.9 | 0 | 0 | 0 | 10.9 | Ü | FÜ | 0.035709 | 4.1 | 4.1 | 0.13291 | 0 | 0 | 0.0053732 | 0.072274
8659 | 19 | F | 11 | 0 | 0 | 0 | 11 | Ü | FÜ | 0.11183 | 4 | 4 | 0.15494 | 0 | 0 | 0.0053732 | 0.094304
8660 | 20 | F | 11.1 | 0 | 0 | 0 | 11.1 | Ü | FÜ | 0.022398 | 3.9 | 3.9 | 0.12581 | 0 | 0 | 0.0053732 | 0.065174
8661 | 21 | F | 10.7 | 0 | 0 | 0 | 10.7 | Ü | FÜ | 0.033985 | 4.3 | 4.3 | 0.13536 | 0 | 0 | 0.0053732 | 0.074729
8662 | 22 | F | 11.2 | 0 | 0 | 0 | 11.2 | Ü | FÜ | 0.035687 | 3.8 | 3.8 | 0.12842 | 0 | 0 | 0.0053732 | 0.067786
8663 | 23 | F | 10.9 | 0 | 0 | 0 | 10.9 | Ü | FÜ | 0.014858 | 4.1 | 4.1 | 0.12647 | 0 | 0 | 0.0053732 | 0.065831
8664 | 24 | F | 10.6 | 0 | 0 | 0 | 10.6 | Ü | FÜ | 0.00019388 | 4.4 | 4.4 | 0.12642 | 0 | 0 | 0.0053732 | 0.065781
8665 | 1 | A | 10.8 | 0 | 0 | 0 | 10.8 | Ü | AÜ | 0.01519 | 4.2 | 4.2 | 0.12806 | 0 | 0 | 0.0053732 | 0.067427
8666 | 2 | A | 10.9 | 0 | 0 | 0 | 10.9 | Ü | AÜ | 3.0009e-05 | 4.1 | 4.1 | 0.12188 | 0 | 0 | 0.0053732 | 0.061249
8667 | 3 | A | 10.9 | 0 | 0 | 0 | 10.9 | Ü | AÜ | 0.0033488 | 4.1 | 4.1 | 0.12291 | 0 | 0 | 0.0053732 | 0.062274
8668 | 4 | A | 10.7 | 0 | 0 | 0 | 10.7 | Ü | AÜ | 0.010119 | 4.3 | 4.3 | 0.12799 | 0 | 0 | 0.0053732 | 0.067354
8669 | 5 | A | 10.4 | 0 | 0 | 0 | 10.4 | Ü | AÜ | 6.0017e-05 | 4.6 | 4.6 | 0.12936 | 0 | 0 | 0.0053732 | 0.068726
8670 | 6 | A | 9.4 | 0 | 0 | 0 | 9.4 | Ü | AÜ | 0.066385 | 5.6 | 5.6 | 0.16479 | 0 | 0 | 0.0053732 | 0.10416
8671 | 7 | A | 9.3 | 0 | 0 | 0 | 9.3 | Ü | AÜ | 0.063382 | 5.7 | 5.7 | 0.16536 | 0 | 0 | 0.0053732 | 0.10472
8672 | 8 | A | 9.5 | 0 | 0 | 0 | 9.5 | Ü | AÜ | 0.043498 | 5.5 | 5.5 | 0.15623 | 0 | 0 | 0.0053732 | 0.095592
8673 | 9 | A | 9.7 | 425.5532 | 409.0418 | 0.22806 | 9.9281 | Ü | AÜ | 0.072694 | 5.3 | 5.0719 | 0.15886 | 0 | 0 | 0.0053732 | 0.09822
8674 | 10 | A | 9.7 | 3190.3886 | 3066.6016 | 1.7098 | 11.4098 | Ü | AÜ | 0.042773 | 5.3 | 3.5902 | 0.12748 | 0 | 0 | 0.0053732 | 0.066843
8675 | 11 | A | 9.9 | 6617.7872 | 6355.7228 | 3.5436 | 13.4436 | Ü | AÜ | 0.10705 | 5.1 | 1.5564 | 0.11696 | 0 | 0 | 0.0053732 | 0.056326
8676 | 12 | A | 10 | 9272.2421 | 8901.3524 | 4.963 | 14.963 | Ü | AÜ | 0.089352 | 5 | 0.037043 | 0.088799 | 0 | 0 | 0.0053732 | 0.028164
8677 | 13 | A | 10.1 | 10325.8996 | 9908.7332 | 5.5246 | 15.6246 | Ü | AÜ | 0.022116 | 4.9 | 0 | 0.067469 | 0 | 0 | 0.0053732 | 0.0068342
8678 | 14 | A | 9.9 | 8963.5129 | 8608.5578 | 4.7997 | 14.6997 | Ü | AÜ | 0.012843 | 5.1 | 0.30029 | 0.069089 | 0 | 0 | 0.0053732 | 0.008454
8679 | 15 | A | 10 | 5762.4784 | 5531.9793 | 3.0844 | 13.0844 | Ü | AÜ | 0.0085407 | 5 | 1.9156 | 0.091887 | 0 | 0 | 0.0053732 | 0.031252
8680 | 16 | A | 9.7 | 2062.7706 | 1982.7351 | 1.1055 | 10.8055 | Ü | AÜ | 0.1088 | 5.3 | 4.1945 | 0.15691 | 0 | 0 | 0.0053732 | 0.096271
8681 | 17 | A | 9.3 | 104.7774 | 100.8797 | 0.056246 | 9.3562 | Ü | AÜ | 0.0077026 | 5.7 | 5.6438 | 0.14731 | 0 | 0 | 0.0053732 | 0.086678
8682 | 18 | A | 9.2 | 0 | 0 | 0 | 9.2 | Ü | AÜ | 0.066221 | 5.8 | 5.8 | 0.16773 | 0 | 0 | 0.0053732 | 0.10709
8683 | 19 | A | 9.1 | 0 | 0 | 0 | 9.1 | Ü | AÜ | 0.052627 | 5.9 | 5.9 | 0.16502 | 0 | 0 | 0.0053732 | 0.10439
8684 | 20 | A | 8.6 | 0 | 0 | 0 | 8.6 | Ü | AÜ | 0.085453 | 6.4 | 6.4 | 0.18263 | 0 | 0 | 0.0053732 | 0.122
8685 | 21 | A | 8 | 0 | 0 | 0 | 8 | Ü | AÜ | 0.018714 | 7 | 7 | 0.17097 | 0 | 0 | 0.0053732 | 0.11034
8686 | 22 | A | 6 | 0 | 0 | 0 | 6 | Ü | AÜ | 0.044693 | 9 | 9 | 0.20887 | 0 | 0 | 0.0053732 | 0.14824
8687 | 23 | A | 4.8 | 0 | 0 | 0 | 4.8 | Ü | AÜ | 0.026417 | 10.2 | 10.2 | 0.22115 | 0 | 0 | 0.0053732 | 0.16052
8688 | 24 | A | 4.8 | 0 | 0 | 0 | 4.8 | Ü | AÜ | 0.031993 | 10.2 | 10.2 | 0.22287 | 0 | 0 | 0.0053732 | 0.16224
8689 | 1 | A | 5 | 0 | 0 | 0 | 5 | Ü | AÜ | 0.01519 | 10 | 10 | 0.21469 | 0 | 0 | 0.0053732 | 0.15406
8690 | 2 | A | 5.1 | 0 | 0 | 0 | 5.1 | Ü | AÜ | 3.0009e-05 | 9.9 | 9.9 | 0.20852 | 0 | 0 | 0.0053732 | 0.14788
8691 | 3 | A | 5.1 | 0 | 0 | 0 | 5.1 | Ü | AÜ | 0.0033488 | 9.9 | 9.9 | 0.20954 | 0 | 0 | 0.0053732 | 0.14891
8692 | 4 | A | 5.5 | 0 | 0 | 0 | 5.5 | Ü | AÜ | 0.010119 | 9.5 | 9.5 | 0.20566 | 0 | 0 | 0.0053732 | 0.14502
8693 | 5 | A | 6 | 0 | 0 | 0 | 6 | Ü | AÜ | 6.0017e-05 | 9 | 9 | 0.19508 | 0 | 0 | 0.0053732 | 0.13445
8694 | 6 | A | 6.1 | 0 | 0 | 0 | 6.1 | Ü | AÜ | 0.066385 | 8.9 | 8.9 | 0.21408 | 0 | 0 | 0.0053732 | 0.15345
8695 | 7 | A | 5.6 | 0 | 0 | 0 | 5.6 | Ü | AÜ | 0.063382 | 9.4 | 9.4 | 0.22062 | 0 | 0 | 0.0053732 | 0.15999
8696 | 8 | A | 5.1 | 0 | 0 | 0 | 5.1 | Ü | AÜ | 0.043498 | 9.9 | 9.9 | 0.22195 | 0 | 0 | 0.0053732 | 0.16131
8697 | 9 | A | 5 | 309.8498 | 303.6528 | 0.1693 | 5.1693 | Ü | AÜ | 0.072694 | 10 | 9.8307 | 0.22993 | 0 | 0 | 0.0053732 | 0.1693
8698 | 10 | A | 5.1 | 2468.7131 | 2418.3513 | 1.3484 | 6.4484 | Ü | AÜ | 0.042773 | 9.9 | 8.5516 | 0.20158 | 0 | 0 | 0.0053732 | 0.14095
8699 | 11 | A | 5.5 | 5404.7223 | 5285.8184 | 2.9471 | 8.4471 | Ü | AÜ | 0.10705 | 9.5 | 6.5529 | 0.19159 | 0 | 0 | 0.0053732 | 0.13096
8700 | 12 | A | 6.1 | 7634.4644 | 7448.1835 | 4.1527 | 10.2527 | Ü | AÜ | 0.089352 | 8.9 | 4.7473 | 0.15915 | 0 | 0 | 0.0053732 | 0.098518
8701 | 13 | A | 6.4 | 8286.942 | 8074.7963 | 4.5021 | 10.9021 | Ü | AÜ | 0.022116 | 8.6 | 4.0979 | 0.12868 | 0 | 0 | 0.0053732 | 0.068042
8702 | 14 | A | 6.5 | 6934.0805 | 6753.7945 | 3.7656 | 10.2656 | Ü | AÜ | 0.012843 | 8.5 | 4.7344 | 0.13532 | 0 | 0 | 0.0053732 | 0.074684
8703 | 15 | A | 5.8 | 4156.3581 | 4059.9306 | 2.2636 | 8.0636 | Ü | AÜ | 0.0085407 | 9.2 | 6.9364 | 0.16688 | 0 | 0 | 0.0053732 | 0.10624
8704 | 16 | A | 4.8 | 1310.5583 | 1285.3956 | 0.71667 | 5.5167 | Ü | AÜ | 0.1088 | 10.2 | 9.4833 | 0.2359 | 0 | 0 | 0.0053732 | 0.17527
8705 | 17 | A | 4.1 | 52.1086 | 51.254 | 0.028577 | 4.1286 | Ü | AÜ | 0.0077026 | 10.9 | 10.8714 | 0.2254 | 0 | 0 | 0.0053732 | 0.16476
8706 | 18 | A | 3.5 | 0 | 0 | 0 | 3.5 | Ü | AÜ | 0.066221 | 11.5 | 11.5 | 0.25287 | 0 | 0 | 0.0053732 | 0.19223
8707 | 19 | A | 2.9 | 0 | 0 | 0 | 2.9 | Ü | AÜ | 0.052627 | 12.1 | 12.1 | 0.25763 | 0 | 0 | 0.0053732 | 0.19699
8708 | 20 | A | 3.2 | 0 | 0 | 0 | 3.2 | Ü | AÜ | 0.085453 | 11.8 | 11.8 | 0.26329 | 0 | 0 | 0.0053732 | 0.20266
8709 | 21 | A | 3.2 | 0 | 0 | 0 | 3.2 | Ü | AÜ | 0.018714 | 11.8 | 11.8 | 0.24267 | 0 | 0 | 0.0053732 | 0.18203
8710 | 22 | A | 3.2 | 0 | 0 | 0 | 3.2 | Ü | AÜ | 0.044693 | 11.8 | 11.8 | 0.2507 | 0 | 0 | 0.0053732 | 0.19006
8711 | 23 | A | 3.8 | 0 | 0 | 0 | 3.8 | Ü | AÜ | 0.026417 | 11.2 | 11.2 | 0.23609 | 0 | 0 | 0.0053732 | 0.17545
8712 | 24 | A | 3.1 | 0 | 0 | 0 | 3.1 | Ü | AÜ | 0.031993 | 11.9 | 11.9 | 0.24827 | 0 | 0 | 0.0053732 | 0.18763
8713 | 1 | A | 3 | 0 | 0 | 0 | 3 | W | AW | 0.0042349 | 12 | 12 | 0.24118 | 0 | 0 | 0.0053732 | 0.18055
8714 | 2 | A | 2.4 | 0 | 0 | 0 | 2.4 | W | AW | 0 | 12.6 | 12.6 | 0.24883 | 0 | 0 | 0.0053732 | 0.1882
8715 | 3 | A | 2.3 | 0 | 0 | 0 | 2.3 | W | AW | 0.0038795 | 12.7 | 12.7 | 0.25153 | 0 | 0 | 0.0053732 | 0.19089
8716 | 4 | A | 2.2 | 0 | 0 | 0 | 2.2 | W | AW | 0 | 12.8 | 12.8 | 0.25182 | 0 | 0 | 0.0053732 | 0.19119
8717 | 5 | A | 2.3 | 0 | 0 | 0 | 2.3 | W | AW | 0.0030573 | 12.7 | 12.7 | 0.25127 | 0 | 0 | 0.0053732 | 0.19064
8718 | 6 | A | 2.3 | 0 | 0 | 0 | 2.3 | W | AW | 0.034906 | 12.7 | 12.7 | 0.26111 | 0 | 0 | 0.0053732 | 0.20048
8719 | 7 | A | 3.3 | 0 | 0 | 0 | 3.3 | W | AW | 0.10919 | 11.7 | 11.7 | 0.26913 | 0 | 0 | 0.0053732 | 0.2085
8720 | 8 | A | 3.4 | 0 | 0 | 0 | 3.4 | W | AW | 0.065863 | 11.6 | 11.6 | 0.25425 | 0 | 0 | 0.0053732 | 0.19362
8721 | 9 | A | 3.4 | 211.5159 | 208.6393 | 0.11633 | 3.5163 | W | AW | 0.091577 | 11.6 | 11.4837 | 0.26046 | 0 | 0 | 0.0053732 | 0.19982
8722 | 10 | A | 3.3 | 1619.0074 | 1597.6365 | 0.89076 | 4.1908 | W | AW | 0.11224 | 11.7 | 10.8092 | 0.25677 | 0 | 0 | 0.0053732 | 0.19614
8723 | 11 | A | 3.9 | 3725.2018 | 3667.0886 | 2.0446 | 5.9446 | W | AW | 0.051581 | 11.1 | 9.0554 | 0.21183 | 0 | 0 | 0.0053732 | 0.1512
8724 | 12 | A | 3.5 | 6073.729 | 5988.6968 | 3.339 | 6.839 | W | AW | 0.06132 | 11.5 | 8.161 | 0.20148 | 0 | 0 | 0.0053732 | 0.14085
8725 | 13 | A | 3.9 | 7244.4907 | 7131.4766 | 3.9762 | 7.8762 | W | AW | 0.0074571 | 11.1 | 7.1238 | 0.16934 | 0 | 0 | 0.0053732 | 0.10871
8726 | 14 | A | 4 | 6312.7 | 6211.6968 | 3.4633 | 7.4633 | W | AW | 0.022366 | 11 | 7.5367 | 0.18012 | 0 | 0 | 0.0053732 | 0.11948
8727 | 15 | A | 3.8 | 4034.7714 | 3973.4429 | 2.2154 | 6.0154 | W | AW | 0.028854 | 11.2 | 8.9846 | 0.20375 | 0 | 0 | 0.0053732 | 0.14311
8728 | 16 | A | 1.8 | 1279.1811 | 1269.971 | 0.70807 | 2.5081 | W | AW | 0.026693 | 13.2 | 12.4919 | 0.25547 | 0 | 0 | 0.0053732 | 0.19483
8729 | 17 | A | 1.4 | 58.8322 | 58.5028 | 0.032618 | 1.4326 | W | AW | 0.021165 | 13.6 | 13.5674 | 0.26982 | 0 | 0 | 0.0053732 | 0.20919
8730 | 18 | A | 1.1 | 0 | 0 | 0 | 1.1 | W | AW | 0.016666 | 13.9 | 13.9 | 0.2734 | 0 | 0 | 0.0053732 | 0.21277
8731 | 19 | A | 1.1 | 0 | 0 | 0 | 1.1 | W | AW | 0.11526 | 13.9 | 13.9 | 0.30387 | 0 | 0 | 0.0053732 | 0.24323
8732 | 20 | A | 1.1 | 0 | 0 | 0 | 1.1 | W | AW | 0.072373 | 13.9 | 13.9 | 0.29062 | 0 | 0 | 0.0053732 | 0.22998
8733 | 21 | A | 0.5 | 0 | 0 | 0 | 0.5 | W | AW | 0.07351 | 14.5 | 14.5 | 0.29993 | 0 | 0 | 0.0053732 | 0.23929
8734 | 22 | A | 0.2 | 0 | 0 | 0 | 0.2 | W | AW | 0.015733 | 14.8 | 14.8 | 0.28656 | 0 | 0 | 0.0053732 | 0.22592
8735 | 23 | A | 0.1 | 0 | 0 | 0 | 0.1 | W | AW | 0.027951 | 14.9 | 14.9 | 0.29183 | 0 | 0 | 0.0053732 | 0.23119
8736 | 24 | A | 0.1 | 0 | 0 | 0 | 0.1 | W | AW | 0.034122 | 14.9 | 14.9 | 0.29373 | 0 | 0 | 0.0053732 | 0.2331
8737 | 1 | F | -0.1 | 0 | 0 | 0 | -0.1 | W | FW | 0.0020747 | 15.1 | 15.1 | 0.28682 | 0 | 0 | 0.0053732 | 0.22618
8738 | 2 | F | -0.2 | 0 | 0 | 0 | -0.2 | W | FW | 0.0021503 | 15.2 | 15.2 | 0.28833 | 0 | 0 | 0.0053732 | 0.2277
8739 | 3 | F | -0.4 | 0 | 0 | 0 | -0.4 | W | FW | 0.0012154 | 15.4 | 15.4 | 0.29103 | 0 | 0 | 0.0053732 | 0.2304
8740 | 4 | F | -0.7 | 0 | 0 | 0 | -0.7 | W | FW | 1.104e-05 | 15.7 | 15.7 | 0.29514 | 0 | 0 | 0.0053732 | 0.23451
8741 | 5 | F | -1.1 | 0 | 0 | 0 | -1.1 | W | FW | 0 | 16.1 | 16.1 | 0.30111 | 0 | 0 | 0.0053732 | 0.24048
8742 | 6 | F | -1.5 | 0 | 0 | 0 | -1.5 | W | FW | 0.0068435 | 16.5 | 16.5 | 0.3092 | 0 | 0 | 0.0053732 | 0.24857
8743 | 7 | F | -2 | 0 | 0 | 0 | -2 | W | FW | 0 | 17 | 17 | 0.31456 | 0 | 0 | 0.0053732 | 0.25392
8744 | 8 | F | -2 | 0 | 0 | 0 | -2 | W | FW | 0.019361 | 17 | 17 | 0.32054 | 0 | 0 | 0.0053732 | 0.2599
8745 | 9 | F | -2.2 | 328.9003 | 331.7946 | 0.18499 | -2.015 | W | FW | 0.083914 | 17.2 | 17.015 | 0.34071 | 0 | 0 | 0.0053732 | 0.28008
8746 | 10 | F | -1.6 | 2083.2218 | 2096.5544 | 1.1689 | -0.43106 | W | FW | 0.174 | 16.6 | 15.4311 | 0.34489 | 0 | 0 | 0.0053732 | 0.28425
8747 | 11 | F | -0.6 | 3594.3701 | 3602.9966 | 2.0089 | 1.4089 | W | FW | 0.065276 | 15.6 | 13.5911 | 0.28381 | 0 | 0 | 0.0053732 | 0.22318
8748 | 12 | F | 0.2 | 4638.7825 | 4635.0715 | 2.5843 | 2.7843 | W | FW | 0.058742 | 14.8 | 12.2157 | 0.26125 | 0 | 0 | 0.0053732 | 0.20061
8749 | 13 | F | 0.9 | 4491.1416 | 4474.9735 | 2.495 | 3.395 | W | FW | 0.021491 | 14.1 | 11.605 | 0.24061 | 0 | 0 | 0.0053732 | 0.17998
8750 | 14 | F | 0.9 | 3928.5932 | 3914.4503 | 2.1825 | 3.0825 | W | FW | 0.038897 | 14.1 | 11.9175 | 0.25066 | 0 | 0 | 0.0053732 | 0.19003
8751 | 15 | F | 0.4 | 2607.9494 | 2603.7767 | 1.4517 | 1.8517 | W | FW | 0.054447 | 14.6 | 13.1483 | 0.27385 | 0 | 0 | 0.0053732 | 0.21321
8752 | 16 | F | 0.4 | 924.5067 | 923.0275 | 0.51463 | 0.91463 | W | FW | 0.06538 | 14.6 | 14.0854 | 0.29122 | 0 | 0 | 0.0053732 | 0.23059
8753 | 17 | F | 0.4 | 66.1162 | 66.0105 | 0.036804 | 0.4368 | W | FW | 0.070302 | 14.6 | 14.5632 | 0.29988 | 0 | 0 | 0.0053732 | 0.23925
8754 | 18 | F | 0.5 | 0 | 0 | 0 | 0.5 | W | FW | 0.108 | 14.5 | 14.5 | 0.31059 | 0 | 0 | 0.0053732 | 0.24995
8755 | 19 | F | 0.6 | 0 | 0 | 0 | 0.6 | W | FW | 0.027698 | 14.4 | 14.4 | 0.28428 | 0 | 0 | 0.0053732 | 0.22364
8756 | 20 | F | -0.2 | 0 | 0 | 0 | -0.2 | W | FW | 0.045112 | 15.2 | 15.2 | 0.30161 | 0 | 0 | 0.0053732 | 0.24097
8757 | 21 | F | -0.6 | 0 | 0 | 0 | -0.6 | W | FW | 0.0073747 | 15.6 | 15.6 | 0.29592 | 0 | 0 | 0.0053732 | 0.23529
8758 | 22 | F | -0.1 | 0 | 0 | 0 | -0.1 | W | FW | 0.14261 | 15.1 | 15.1 | 0.33024 | 0 | 0 | 0.0053732 | 0.26961
8759 | 23 | F | 0.1 | 0 | 0 | 0 | 0.1 | W | FW | 0.0026353 | 14.9 | 14.9 | 0.284 | 0 | 0 | 0.0053732 | 0.22337
8760 | 24 | F | -0.4 | 0 | 0 | 0 | -0.4 | W | FW | 0.0024703 | 15.4 | 15.4 | 0.29142 | 0 | 0 | 0.0053732 | 0.23079
8761 | 1 | F | 2.1 | 0 | 0 | 0 | 2.1 | W | FW | 0.0020747 | 12.9 | 12.9 | 0.25396 | 0 | 0 | 0.0053732 | 0.19332
8762 | 2 | F | 1.9 | 0 | 0 | 0 | 1.9 | W | FW | 0.0021503 | 13.1 | 13.1 | 0.25697 | 0 | 0 | 0.0053732 | 0.19633
8763 | 3 | F | 2.3 | 0 | 0 | 0 | 2.3 | W | FW | 0.0012154 | 12.7 | 12.7 | 0.2507 | 0 | 0 | 0.0053732 | 0.19007
8764 | 4 | F | 2.2 | 0 | 0 | 0 | 2.2 | W | FW | 1.104e-05 | 12.8 | 12.8 | 0.25183 | 0 | 0 | 0.0053732 | 0.19119
8765 | 5 | F | 2.5 | 0 | 0 | 0 | 2.5 | W | FW | 0 | 12.5 | 12.5 | 0.24734 | 0 | 0 | 0.0053732 | 0.18671
8766 | 6 | F | 2.5 | 0 | 0 | 0 | 2.5 | W | FW | 0.0068435 | 12.5 | 12.5 | 0.24946 | 0 | 0 | 0.0053732 | 0.18882
8767 | 7 | F | 2.4 | 0 | 0 | 0 | 2.4 | W | FW | 0 | 12.6 | 12.6 | 0.24883 | 0 | 0 | 0.0053732 | 0.1882
8768 | 8 | F | 2.4 | 0 | 0 | 0 | 2.4 | W | FW | 0.019361 | 12.6 | 12.6 | 0.25482 | 0 | 0 | 0.0053732 | 0.19418
8769 | 9 | F | 2.3 | 57.4953 | 56.9663 | 0.031762 | 2.3318 | W | FW | 0.083914 | 12.7 | 12.6682 | 0.27578 | 0 | 0 | 0.0053732 | 0.21515
8770 | 10 | F | 2.6 | 837.1137 | 828.4078 | 0.46188 | 3.0619 | W | FW | 0.174 | 12.4 | 11.9381 | 0.29272 | 0 | 0 | 0.0053732 | 0.23208
8771 | 11 | F | 2.9 | 2291.928 | 2265.3417 | 1.263 | 4.163 | W | FW | 0.065276 | 12.1 | 10.837 | 0.24267 | 0 | 0 | 0.0053732 | 0.18204
8772 | 12 | F | 3.9 | 3642.6878 | 3585.8619 | 1.9993 | 5.8993 | W | FW | 0.058742 | 11.1 | 9.1007 | 0.21472 | 0 | 0 | 0.0053732 | 0.15408
8773 | 13 | F | 4.7 | 4545.6991 | 4460.24 | 2.4868 | 7.1868 | W | FW | 0.021491 | 10.3 | 7.8132 | 0.18398 | 0 | 0 | 0.0053732 | 0.12334
8774 | 14 | F | 5.3 | 3790.1724 | 3709.8207 | 2.0684 | 7.3684 | W | FW | 0.038897 | 9.7 | 7.6316 | 0.18664 | 0 | 0 | 0.0053732 | 0.12601
8775 | 15 | F | 5.3 | 2467.6405 | 2415.3265 | 1.3467 | 6.6467 | W | FW | 0.054447 | 9.7 | 8.3533 | 0.20223 | 0 | 0 | 0.0053732 | 0.14159
8776 | 16 | F | 4.1 | 807.2292 | 793.9906 | 0.44269 | 4.5427 | W | FW | 0.06538 | 10.9 | 10.4573 | 0.23703 | 0 | 0 | 0.0053732 | 0.1764
8777 | 17 | F | 3.3 | 53.9221 | 53.2103 | 0.029667 | 3.3297 | W | FW | 0.070302 | 11.7 | 11.6703 | 0.25667 | 0 | 0 | 0.0053732 | 0.19604
8778 | 18 | F | 3.1 | 0 | 0 | 0 | 3.1 | W | FW | 0.108 | 11.9 | 11.9 | 0.27175 | 0 | 0 | 0.0053732 | 0.21112
8779 | 19 | F | 2.2 | 0 | 0 | 0 | 2.2 | W | FW | 0.027698 | 12.8 | 12.8 | 0.26038 | 0 | 0 | 0.0053732 | 0.19975
8780 | 20 | F | 2 | 0 | 0 | 0 | 2 | W | FW | 0.045112 | 13 | 13 | 0.26875 | 0 | 0 | 0.0053732 | 0.20811
8781 | 21 | F | 1.5 | 0 | 0 | 0 | 1.5 | W | FW | 0.0073747 | 13.5 | 13.5 | 0.26456 | 0 | 0 | 0.0053732 | 0.20392
8782 | 22 | F | 1.4 | 0 | 0 | 0 | 1.4 | W | FW | 0.14261 | 13.6 | 13.6 | 0.30784 | 0 | 0 | 0.0053732 | 0.2472
8783 | 23 | F | 1 | 0 | 0 | 0 | 1 | W | FW | 0.0026353 | 14 | 14 | 0.27056 | 0 | 0 | 0.0053732 | 0.20993
8784 | 24 | F | 0.1 | 0 | 0 | 0 | 0.1 | W | FW | 0.0024703 | 14.9 | 14.9 | 0.28395 | 0 | 0 | 0.0053732 | 0.22332

## Quellen
Quellen
Topic | Research component | Year (data) | References (link)
1) Energiebilanz 2015 | different primary energy | 1990 - 2015 | https://ag-energiebilanzen.de/7-0-Bilanzen-1990-2016.html
2) Kraftwerksliste 2015
| different plant capacities | 2015 | https://www.google.de/url?sa=t&rct=j&q=&esrc=s&source=web&cd=1&cad=rja&uact=8&ved=2ahUKEwjgvPXNyJ_hAhUWDmMBHVKjB2AQFjAAegQIABAC&url=https%3A%2F%2Fwww.bundesnetzagentur.de%2FSharedDocs%2FDownloads%2FDE%2FSachgebiete%2FEnergie%2FUnternehmen_Institutionehttps://www.google.de/url?sa=t&rct=j&q=&esrc=s&source=web&cd=1&cad=rja&uact=8&ved=2ahUKEwjgvPXNyJ_hAhUWDmMBHVKjB2AQFjAAegQIABAC&url=https%3A%2F%2Fwww.bundesnetzagentur.de%2FSharedDocs%2FDownloads%2FDE%2FSachgebiete%2FEnergie%2FUnternehmen_Institutionen%2FVersorgungssicherheit%2FErzeugungskapazitaeten%2FKraftwerksliste%2FKraftwerksliste_2015.xls%3F__blob%3DpublicationFile%26v%3D1&usg=AOvVaw14vfdJjt8WeQ9JTnPdCVAJn%2FVersorgungssicherheit%2FErzeugungskapazitaeten%2FKraftwerksliste%2FKraftwerksliste_2015.xls%3F__blob%3DpublicationFile%26v%3D1&usg=AOvVaw14vfdJjt8WeQ9JTnPdCVAJ
3) Elektrospeicher
3.1) Pumpspeicherkraftwerke
| Power plant + efficiency pump, turbine | 2012 | http://www.zfes.uni-stuttgart.de/deutsch/downloads/20120727_Final_Stromspeicherpotenziale_fuer_Deutschland-.pdf
| Power plant | 2014 | https://www.umsicht.fraunhofer.de/content/dam/umsicht/de/dokumente/pressemitteilungen/2015/Abschlussbericht-Metastudie-Energiespeicher.pdf
| Power plant + power plant efficiency |  | http://www.trianel-thueringen.de/kraftwerk/pumpspeicherkraftwerke-in-deutschland/
| Average efficiency |  | https://de.wikipedia.org/wiki/Liste_von_Pumpspeicherkraftwerken
3.2) Druckluftspeicher
| Efficiency | currently | Vorlesungsskript "Regenerative Energiesysteme" Prof. Jung
|  | 2011 | http://apps.thueringen.de/de/publikationen/pic/pubdownload1272.pdf
| Capacity data | 2014 | https://www.umsicht.fraunhofer.de/content/dam/umsicht/de/dokumente/pressemitteilungen/2015/Abschlussbericht-Metastudie-Energiespeicher.pdf
3.3) Weitere Elektrospeicher
| Storage data | currently | https://de.wikipedia.org/wiki/Batterie-Speicherkraftwerk
4) Thermische Speicher
| Storage data + energy density | currently | https://de.wikipedia.org/wiki/Fernwärmespeicher#Liste_gro.C3.9Fer_Fernw.C3.A4rmespeicher_und_K.C3.A4ltespeicher
| Storage data | currently | http://www.saisonalspeicher.de/Projekte/ProjekteinDeutschland/Stuttgart/tabid/426/Default.aspx
http://enerko.de/wp-content/uploads/2016/06/5_160523-KWK-und-Wärmespeicher-Kraft.pdf
https://www.ffe.de/download/Publikationen/379_Waermespeicher_KWK/20110615_Waermespeicher_KWK.pdf
5) Brenn- und Treibstoffspeicher
5.1) Gasspeicher
| Storage data | 2015 | https://agsi.gie.eu/#/graphs//DE
| Volume data | 2013 | https://www.bezreg-arnsberg.nrw.de/themen/e/erdgas_oelspeicher_kavernen/untergrundspeicher.pdf
|  | 2015 | https://de.statista.com/statistik/daten/studie/164135/umfrage/kapazitaet-der-untertage-erdgasspeicher-in-deutschland-seit-1999/
| Volume storage + energy density | 2014 | https://www.umsicht.fraunhofer.de/content/dam/umsicht/de/dokumente/pressemitteilungen/2015/Abschlussbericht-Metastudie-Energiespeicher.pdf
|  | 2015 | http://www.lbeg.niedersachsen.de/erdoel-erdgas-jahresbericht/jahresbericht-erdoel-und-erdgas-in-der-bundesrepublik-deutschland-936.html
5.2) Ölspeicher
| Storage data | 2014 | https://www.umsicht.fraunhofer.de/content/dam/umsicht/de/dokumente/pressemitteilungen/2015/Abschlussbericht-Metastudie-Energiespeicher.pdf
| Energiedichte |  | https://www.energie-lexikon.info/heizoel.html
5.3) Methanolspeicher
| Current researches | 2012 | http://www.silicon-fire.com/pdf/BWK200009075078.pdf
6) Agorameter
| Distribution | currently | https://www.agora-energiewende.de/service/agorameter/chart/power_generation/12.03.2019/15.03.2019/
7) Statistik BSW Solar
| Solar thermal input | 2012 | https://www.solarwirtschaft.de/fileadmin/media/pdf/bsw_solar_fakten_st.pdf
8) AGEE_Zeitreihen
| Demand heating | 2018 | https://www.erneuerbare-energien.de/EE/Redaktion/DE/Downloads/zeitreihen-zur-entwicklung-der-erneuerbaren-energien-in-deutschland-1990-2018-en.pdf;jsessionid=B1C0FB10BB745191A723987CED689DF0?__blob=publicationFile&v=6
9) AGFW_Jahresbericht 2015
| Network losses, boilers, CHP, industrial excess heat | 2015 | https://www.agfw.de/index.php?eID=tx_securedownloads&p=436&u=0&g=0&t=1553871020&hash=2bf52e6dc92fed4fe8a26af478b12a7391e304da&file=fileadmin/user_upload/Zahlen_und_Statistiken/Version_1_HB2015_WEB.pdf
10) Paper model Germany 2015 | Costs | 2015 | https://www.energyplan.eu/useful_resources/existingcountrymodels/